## Расчёт
| 11433653.0844 | 600 | Укажите площадь здания | 19056.0885 | 600
1 | 1014690.1466 | Фундамент ленточный ж/б с монтажём | Укажите тип фундамента | 1691.1502 | 600
2 | 4005000 | Типоразмер 6,229х2,434- 100/100/100 с монтажём | Укажите тип модулей | 6675 | 600
3 | 1148094 | Кровля с монтажём | Укажите тип | 1913.49 | 600
4 | 0 | без дверей | Укажите тип | 0 | 600
5 | 0 | Стандартные окна 0,8*1м входят в стоимость коробки | Укажите количество | 0 | 600
6 | 810000 | Средневзвешенный показатель (с монтажём) | Укажите тип и количество | 1350 | 600
7 | 36516 | По типу столовых (с монтажём) | Укажите тип | 60.86 | 600
8 | 62749.0708 | По типу столовой (с монтажём) | Укажите тип | 104.5818 | 600
9 | 477900 | Укажите количество (с монтажём) | Укажите тип | 796.5 | 600
10 | 0 | без лестниц и крыльц | Укажите тип | 0 | 600
11 | 630000 | Укажите количество для точного расчёта | Укажите тип | 1050 | 600
12 | 8184949.2174 |  | Укажите тип | 13641.582 | 600
13 | 506250 | Средневзвешенный показатель (с монтажём) | Укажите тип | 843.75 | 600
14 | 252000 | Укажите количество для точного расчёта | Укажите тип | 420 | 600
15 | 450000 | Укажите количество для точного расчёта | Укажите тип | 750 | 600
16 | 132000 | Укажите количество для точного расчёта | Укажите тип | 220 | 600
17 | 0 | без ОПС | Укажите тип | 0 | 600
18 | 0 | без СКУД | Укажите тип | 0 | 600
19 | 0 | без СКС | Укажите тип | 0 | 600
20 | 0 | без дымоудаления | Укажите тип | 0 | 600
21 | 1340250 |  |  | 2233.75 | 600
22 | 450000 | Проектирование до 100-500м2 | Укажите тип | 750 | 600
23 | 0 | без дополнительного оборудования | Укажите тип и количество | 0 | 600
24 | 0 | без мебели | Укажите тип и количество | 0 | 600
25 | 982193.9061 | 12 | 1% в пределах Новосибирска; 7% не далее 50км от крупных городов; 12% - районы крайнего Севера и далее 50км от крупных нас.пунктов | 1636.9898 | 600
26 | 476259.9609 | 5 | 1-5% | 793.7666 | 600
27 | 1908453.867 | 1 | Этажность | 3180.7564 | 600
В колонке "Характеристика" из вплывающих меню нужно выбрать тип расчёта или точный расчёт с последующим внесением известных объёмов и обязательно указать этажность здания
В колонке №3 с выбором меню "Укажите количество" - означает что нужно перейти по ссыле нажав напротив в колонке №1 цветную клавишу и дать указать факт. Объёмы

## Фунд.
Фундамент винтовой с монтажём | м2 | 600 | 1422.4601 | 853476.057
Фундамент из буроопускных свай с монтажём | м2 | 600 | 3288.4828 | 1973089.7052
Фундамент из сборных плит с монтажём | м2 | 600 | 271.2301 | 162738.0482
Фундамент ленточный ж/б с монтажём | м2 | 600 | 1691.1502 | 1014690.1466
Фундамент винтовой без монтажа | м2 | 600 | 1158.8543 | 695312.5968
Фундамент из буроопускных свай без монтажа | м2 | 600 | 1071.1991 | 642719.4552
Фундамент из сборных плит без монтажа | м2 | 600 | 160.4539 | 96272.36
Фундамент ленточный ж/б без монтажа | м2 | 600 | 1349.4293 | 809657.6031
без фундамента | м2 | 600 | 0 | 0
Для точного расчёта проставьте объёмы | м2 | 600 | 0 | 0
Разметка и вынос осей | чел/час | 0 | 170 | 0
Винтовые сваи диам.114мм L=3,5м. | шт | 0 | 5500 | 0
Буроям | маш/час | 0 | 2000 | 0
Монтаж свай винтовых | шт | 0 | 250 | 0
Монтаж металлоконструкций обвязки оголовков свай | т | 0 | 7000 | 0
Металлоконструкции обвязки оголовков свай из швеллера 20П | т | 0 | 33500 | 0
ИТОГО по разделу: |  |  |  | 0
Бурение скважин диам.100-200мм с погружением обсадной трубы | м | 0 | 3500 | 0
Обсадная труба Ду 203х6мм | тн | 0 | 54000 | 0
Заполнение полых свай бетоном | м3 | 0 | 2500 | 0
Бетон В 20 | м3 | 0 | 4800 | 0
Антикорозионная защита оголовков свай | м2 | 0 | 180 | 0
Грунтовка ГФ-021 | кг | 0 | 47 | 0
Мастика "Вектор" 0,25 кг/м2 | кг | 0 | 380 | 0
ИТОГО по разделу: |  |  |  | 0
Разметка и вынос осей | чел/час | 0 | 170 | 0
Устройство подстилающих слоев песчанно-гравийных | м3 | 0 | 450 | 0
Песчанно-гравийная смесь | м3 | 0 | 680 | 0
Устройство дорожных покрытий из сборных прямоугольных железобетонных плит | шт | 0 | 350 | 0
Плиты дорожные 2П30.18.30 /бетон В22,5 (М300), объем 0,88 м3, расход ар-ры 46,48 кг/ (ГОСТ 21924.2-84); | шт | 0 | 11900 | 0
ИТОГО по разделу: |  |  |  | 0
Разметка и вынос осей | чел/час | 0 | 170 | 0
Винтовые сваи диам.114мм L=3,5м. | шт | 0 | 5500 | 0
Буроям | маш/час | 0 | 2000 | 0
Монтаж свай винтовых | шт | 0 | 250 | 0
Устройство ленточного железобетонного фундамента 0,3х0,5м | м3 | 0 | 1800 | 0
Бетон В15 | м3 | 0 | 3800 | 0
Арматура А-III | тн | 0 | 29500 | 0
ИТОГО по разделу: |  |  |  | 0
Разметка и вынос осей | чел/час | 22.4688 | 170 | 3819.6882
Винтовые сваи диам.114мм L=3,5м. | шт | 89.875 | 5500 | 494312.5968
Буроям | маш/час | 44.9375 | 2000 | 89875.0176
Монтаж свай винтовых | шт | 89.875 | 250 | 22468.7544
Монтаж металлоконструкций обвязки оголовков свай | т | 6 | 7000 | 42000
Металлоконструкции обвязки оголовков свай из швеллера 20П | т | 6 | 33500 | 201000
ИТОГО по разделу: |  |  |  | 853476.057
Бурение скважин диам.100-200мм с погружением обсадной трубы | м | 370.5 | 3500 | 1296750
Обсадная труба Ду 203х6мм | тн | 10.8 | 54000 | 583200
Заполнение полых свай бетоном | м3 | 11.6337 | 2500 | 29084.25
Бетон В 20 | м3 | 11.8664 | 4800 | 56958.5952
Антикорозионная защита оголовков свай | м2 | 25.2 | 180 | 4536
Грунтовка ГФ-021 | кг | 2.58 | 47 | 121.26
Мастика "Вектор" 0,25 кг/м2 | кг | 6.42 | 380 | 2439.6
ИТОГО по разделу: |  |  |  | 1973089.7052
Разметка и вынос осей | чел/час | 22.4688 | 170 | 3819.6882
Устройство подстилающих слоев песчанно-гравийных | м3 | 138 | 450 | 62100
Песчанно-гравийная смесь | м3 | 138 | 680 | 93840
Устройство дорожных покрытий из сборных прямоугольных железобетонных плит | шт | 1.56 | 350 | 546
Плиты дорожные 2П30.18.30 /бетон В22,5 (М300), объем 0,88 м3, расход ар-ры 46,48 кг/ (ГОСТ 21924.2-84); | шт | 0.2044 | 11900 | 2432.36
ИТОГО по разделу: |  |  |  | 162738.0482
Разметка и вынос осей | чел/час | 22.4688 | 170 | 3819.6882
Винтовые сваи диам.114мм L=3,5м. | шт | 96.2567 | 5500 | 529411.7631
Буроям | маш/час | 48.1283 | 2000 | 96256.6842
Монтаж свай винтовых | шт | 96.2567 | 250 | 24064.1711
Устройство ленточного железобетонного фундамента 0,3х0,5м | м3 | 44.94 | 1800 | 80892
Бетон В15 | м3 | 45.8388 | 3800 | 174187.44
Арматура А-III | тн | 3.5952 | 29500 | 106058.4
ИТОГО по разделу: |  |  |  | 1014690.1466
НАЗАД В ГЛАВНОЕ МЕНЮ

## Коробка
| Ед. изм. | Цена, руб., 6,229х2,434м | Кол.-во 6,229х2,434 м | Цена, руб., 6х3м | Кол.-во 6х3м | Цена, руб., 6,223х3м | Кол.-во 6,223х3 | Цена, руб., 8х3м | Кол.-во 8х3 | Стоимость, руб. | Цена за 1м2, руб |  | Общая стоимость, руб
Монтаж модулей | к-т | 2500 |  | 3000 | 0 | 3000 | 0 | 3500 | 0 | 0
Сборка модулей | к-т | 2000 |  | 2500 | 0 | 2500 | 0 | 3000 | 0 | 0 |  | -
Типоразмер - 100/100/100 | [10 empty] | 6675 | Типоразмер 6,229х2,434- 100/100/100 с монтажём | 4005000
Полный модуль, б=100мм | к-т | 135000 |  | 155250 | 0 | 161460 | 0 | 213300 | 0 | 0 | 6386.5385 | Типоразмер 6,229х2,434 - 100/100/100 без монтажа | 3831923.0769
Модуль без 1 длинной стороны, б=100мм | к-т | 118800 |  | 136620 | 0 | 142085 | 0 | 187704 | 0 | 0 | 7632.9872 | Типоразмер 6,229х2,434 - 150/150/150 с монтажём | 4579792.3077
Модуль без 1 короткой стороны, б=100мм | к-т | 128250 |  | 147488 | 0 | 153387 | 0 | 202635 | 0 | 0 | 7344.5256 | Типоразмер 6,229х2,434 - 150/150/150 без монтажа | 4406715.3846
Модуль без 2 длинных сторон, б=100мм | к-т | 101250 |  | 116438 | 0 | 121095 | 0 | 159975 | 0 | 0 | 8590.9615 | Типоразмер 6,229х2,434 - 200/200/200 с монтажём | 5154576.9231
Модуль без 2 коротких сторон, б=100мм | к-т | 114750 |  | 131963 | 0 | 137241 | 0 | 181305 | 0 | 0 | 8302.5 | Типоразмер 6,229х2,434 - 200/200/200 без монтажа | 4981500
Модуль без 1 длинной и 1короткой стороны, б=100мм | к-т | 109350 |  | 125753 | 0 | 130783 | 0 | 172773 | 0 | 0 | 9548.9487 | Типоразмер 6,229х2,434 - 250/250/250 с монтажём | 5729369.2308
Модуль без 2 длинных и 1короткой стороны, б=100мм | к-т | 97200 |  | 111780 | 0 | 116251 | 0 | 153576 | 0 | 0 | 9260.4872 | Типоразмер 6,229х2,434 - 250/250/250 без монтажа | 5556292.3077
Модуль без 2 коротких и 1длинной стороны, б=100мм | к-т | 108000 |  | 124200 | 0 | 129168 | 0 | 170640 | 0 | 0 | 9868.2692 | Типоразмер 6,229х2,434 - 200/300/250 с монтажём | 5920961.5385
Кассета кровли | м2 | 2650 | [7 empty] | 0 | 9579.8077 | Типоразмер 6,229х2,434 - 200/300/250 без монтажа | 5747884.6154
Кассета пола | м2 | 2650 | [7 empty] | 0 | 8367.4359 | Типоразмер 6,229х2,434 - 150/200/200 с монтажём | 5020461.5385
Тамбур 2х2 | к-т | 33600 | [7 empty] | 0 | 8078.9744 | Типоразмер 6,229х2,434 - 150/200/200 без монтажа | 4847384.6154
Тамбур 2х1,5 | к-т | 25200 | [7 empty] | 0 | 7853.2949 | Типоразмер 6,229х2,434 - 150/200/150 с монтажём | 4711976.9231
Типоразмер - 150/150/150 | [10 empty] | 7564.8333 | Типоразмер 6,229х2,434 - 150/200/150 без монтажа | 4538900
Полный модуль, б=150мм | к-т | 155250 |  | 178538 | 0 | 185679 | 0 | 245295 | 0 | 0 | 9421.2179 | Типоразмер 6,229х2,434 - 200/250/250 с монтажём | 5652730.7692
Модуль без 1 длинной стороны, б=150мм | к-т | 136620 |  | 157113 | 0 | 163398 | 0 | 215860 | 0 | 0 | 9132.7564 | Типоразмер 6,229х2,434 - 200/250/250 без монтажа | 5479653.8462
Модуль без 1 короткой стороны, б=150мм | к-т | 147488 |  | 169611 | 0 | 176395 | 0 | 233030 | 0 | 0 | 7313.6538 | Типоразмер 6,229х2,434 - 100/150/150 с монтажём | 4388192.3077
Модуль без 2 длинных сторон, б=150мм | к-т | 116438 |  | 133903 | 0 | 139259 | 0 | 183971 | 0 | 0 | 7025.1923 | Типоразмер 6,229х2,434 - 100/150/150 без монтажа | 4215115.3846
Модуль без 2 коротких сторон, б=150мм | к-т | 131963 |  | 151757 | 0 | 157827 | 0 | 208501 | 0 | 0 | 6866.6026 | Типоразмер 6,229х2,434 - 100/150/100 с монтажём | 4119961.5385
Модуль без 1 длинной и 1короткой стороны, б=150мм | к-т | 125753 |  | 144615 | 0 | 150400 | 0 | 198689 | 0 | 0 | 6578.141 | Типоразмер 6,229х2,434 - 100/150/100 без монтажа | 3946884.6154
Модуль без 2 длинных и 1короткой стороны, б=150мм | к-т | 111780 |  | 128547 | 0 | 133689 | 0 | 176612 | 0 | 0 | 10474.9872 | Типоразмер 6,229х2,434 - 100/150/100 с монтажём | 6284992.3077
Модуль без 2 коротких и 1длинной стороны, б=150мм | к-т | 124200 |  | 142830 | 0 | 148543 | 0 | 196236 | 0 | 0 | 10186.5256 | Типоразмер 6,229х2,434 - 100/150/100 без монтажа | 6111915.3846
Кассета кровли | м2 | 2800 | [7 empty] | 0
Кассета пола | м2 | 2800 | [7 empty] | 0 | 7697.0897 | Типоразмер 6х3- 100/100/100 с монтажём | 4618253.8462
Тамбур 2х2 | к-т | 38640 | [7 empty] | 0 | 7344.5256 | Типоразмер 6х3 - 100/100/100 без монтажа | 4406715.3846
Тамбур 2х1,5 | к-т | 28980 | [7 empty] | 0 | 8798.7564 | Типоразмер 6х3 - 150/150/150 с монтажём | 5279253.8462
Типоразмер - 200/200/200 | [10 empty] | 8446.1923 | Типоразмер 6х3 - 150/150/150 без монтажа | 5067715.3846
Полный модуль, б=200мм | к-т | 175500 |  | 201825 | 0 | 209898 | 0 | 277290 | 0 | 0 | 9900.4359 | Типоразмер 6х3 - 200/200/200 с монтажём | 5940261.5385
Модуль без 1 длинной стороны, б=200мм | к-т | 154440 |  | 177606 | 0 | 184710 | 0 | 244015 | 0 | 0 | 9547.8718 | Типоразмер 6х3 - 200/200/200 без монтажа | 5728723.0769
Модуль без 1 короткой стороны, б=200мм | к-т | 166725 |  | 191734 | 0 | 199403 | 0 | 263426 | 0 | 0 | 11002.1154 | Типоразмер 6х3 - 250/250/250 с монтажём | 6601269.2308
Модуль без 2 длинных сторон, б=200мм | к-т | 131625 |  | 151369 | 0 | 157424 | 0 | 207968 | 0 | 0 | 10649.5513 | Типоразмер 6х3 - 250/250/250 без монтажа | 6389730.7692
Модуль без 2 коротких сторон, б=200мм | к-т | 149175 |  | 171551 | 0 | 178413 | 0 | 235697 | 0 | 0 | 11369.3462 | Типоразмер 6х3 - 200/300/250 с монтажём | 6821607.6923
Модуль без 1 длинной и 1короткой стороны, б=200мм | к-т | 142155 |  | 163478 | 0 | 170017 | 0 | 224605 | 0 | 0 | 11016.7821 | Типоразмер 6х3 - 200/300/250 без монтажа | 6610069.2308
Модуль без 2 длинных и 1короткой стороны, б=200мм | к-т | 126360 |  | 145314 | 0 | 151127 | 0 | 199649 | 0 | 0 | 9643.3974 | Типоразмер 6х3 - 150/200/200 с монтажём | 5786038.4615
Модуль без 2 коротких и 1длинной стороны, б=200мм | к-т | 140400 |  | 161460 | 0 | 167918 | 0 | 221832 | 0 | 0 | 9290.8333 | Типоразмер 6х3 - 150/200/200 без монтажа | 5574500
Кассета кровли | м2 | 2950 | [7 empty] | 0 | 9052.1282 | Типоразмер 6х3 - 150/200/150 с монтажём | 5431276.9231
Кассета пола | м2 | 2950 | [7 empty] | 0 | 8699.5641 | Типоразмер 6х3 - 150/200/150 без монтажа | 5219738.4615
Тамбур 2х2 | к-т | 43680 | [7 empty] | 0 | 10855.2051 | Типоразмер 6х3 - 200/250/250 с монтажём | 6513123.0769
Тамбур 2х1,5 | к-т | 32760 | [7 empty] | 0 | 10502.641 | Типоразмер 6х3 - 200/250/250 без монтажа | 6301584.6154
Типоразмер - 250/250/250 | [10 empty] | 8431.5385 | Типоразмер 6х3 - 100/150/150 с монтажём | 5058923.0769
Полный модуль, б=250мм | к-т | 195750 |  | 225113 | 0 | 234117 | 0 | 309285 | 0 | 0 | 8078.9744 | Типоразмер 6х3 - 100/150/150 без монтажа | 4847384.6154
Модуль без 1 длинной стороны, б=250мм | к-т | 172260 |  | 198099 | 0 | 206023 | 0 | 272171 | 0 | 0 | 7917.3974 | Типоразмер 6х3 - 100/150/100 с монтажём | 4750438.4615
Модуль без 1 короткой стороны, б=250мм | к-т | 185963 |  | 213857 | 0 | 222411 | 0 | 293821 | 0 | 0 | 7564.8333 | Типоразмер 6х3 - 100/150/100 без монтажа | 4538900
Модуль без 2 длинных сторон, б=250мм | к-т | 146813 |  | 168834 | 0 | 175588 | 0 | 231964 | 0 | 0 | 12067.0641 | Типоразмер 6х3 - 250/300/300 с монтажём | 7240238.4615
Модуль без 2 коротких сторон, б=250мм | к-т | 166388 |  | 191346 | 0 | 198999 | 0 | 262892 | 0 | 0 | 11714.5 | Типоразмер 6х3 - 250/300/300 без монтажа | 7028700
Модуль без 1 длинной и 1короткой стороны, б=250мм | к-т | 158558 |  | 182341 | 0 | 189635 | 0 | 250521 | 0 | 0
Модуль без 2 длинных и 1короткой стороны, б=250мм | к-т | 140940 |  | 162081 | 0 | 168564 | 0 | 222685 | 0 | 0 | 7990.859 | Типоразмер 6,223х3- 100/100/100 с монтажём | 4794515.3846
Модуль без 2 коротких и 1длинной стороны, б=250мм | к-т | 156600 |  | 180090 | 0 | 187294 | 0 | 247428 | 0 | 0 | 7638.2949 | Типоразмер 6,223х3 - 100/100/100 без монтажа | 4582976.9231
Кассета кровли | м2 | 3100 | [7 empty] | 0 | 9136.6154 | Типоразмер 6,223х3 - 150/150/150 с монтажём | 5481969.2308
Кассета пола | м2 | 3100 | [7 empty] | 0 | 8784.0513 | Типоразмер 6,223х3 - 150/150/150 без монтажа | 5270430.7692
Тамбур 2х2 | к-т | 48720 | [7 empty] | 0 | 10282.3718 | Типоразмер 6,223х3 - 200/200/200 с монтажём | 6169423.0769
Тамбур 2х1,5 | к-т | 36540 | [7 empty] | 0 | 9929.8077 | Типоразмер 6,223х3 - 200/200/200 без монтажа | 5957884.6154
Типоразмер - 200/300/250 | [10 empty] | 11428.0897 | Типоразмер 6,223х3 - 250/250/250 с монтажём | 6856853.8462
Полный модуль, 200/300/250 | к-т | 202500 |  | 232875 | 0 | 242190 | 0 | 319950 | 0 | 0 | 11075.5256 | Типоразмер 6,223х3 - 250/250/250 без монтажа | 6645315.3846
Модуль без 1 длинной стороны, 200/300/250 | к-т | 178200 |  | 204930 | 0 | 213127 | 0 | 281556 | 0 | 0 | 11810.0256 | Типоразмер 6,223х3 - 200/300/250 с монтажём | 7086015.3846
Модуль без 1 короткой стороны, 200/300/250 | к-т | 192375 |  | 221231 | 0 | 230081 | 0 | 303953 | 0 | 0 | 11457.4615 | Типоразмер 6,223х3 - 200/300/250 без монтажа | 6874476.9231
Модуль без 2 длинных сторон, 200/300/250 | к-т | 151875 |  | 174656 | 0 | 181643 | 0 | 239963 | 0 | 0 | 10015.0256 | Типоразмер 6,223х3 - 150/200/200 с монтажём | 6009015.3846
Модуль без 2 коротких сторон, 200/300/250 | к-т | 172125 |  | 197944 | 0 | 205862 | 0 | 271958 | 0 | 0 | 9662.4615 | Типоразмер 6,223х3 - 150/200/200 без монтажа | 5797476.9231
Модуль без 1 длинной и 1короткой стороны, 200/300/250 | к-т | 164025 |  | 188629 | 0 | 196174 | 0 | 259160 | 0 | 0 | 9400.1538 | Типоразмер 6,223х3 - 150/200/150 с монтажём | 5640092.3077
Модуль без 2 длинных и 1короткой стороны, 200/300/250 | к-т | 145800 |  | 167670 | 0 | 174377 | 0 | 230364 | 0 | 0 | 9047.5897 | Типоразмер 6,223х3 - 150/200/150 без монтажа | 5428553.8462
Модуль без 2 коротких и 1длинной стороны, 200/300/250 | к-т | 162000 |  | 186300 | 0 | 193752 | 0 | 255960 | 0 | 0 | 11275.3205 | Типоразмер 6,223х3 - 200/250/250 с монтажём | 6765192.3077
Кассета кровли | м2 | 3250 | [7 empty] | 0 | 10922.7564 | Типоразмер 6,223х3 - 200/250/250 без монтажа | 6553653.8462
Кассета пола | м2 | 3100 | [7 empty] | 0 | 8754.6795 | Типоразмер 6,223х3 - 100/150/150 с монтажём | 5252807.6923
Тамбур 2х2 | к-т | 50400 | [7 empty] | 0 | 8402.1154 | Типоразмер 6,223х3 - 100/150/150 без монтажа | 5041269.2308
Тамбур 2х1,5 | к-т | 37800 | [7 empty] | 0 | 8220.0256 | Типоразмер 6,223х3 - 100/150/100 с монтажём | 4932015.3846
Типоразмер - 150/200/200 | [10 empty] | 7867.4615 | Типоразмер 6,223х3 - 100/150/100 без монтажа | 4720476.9231
Полный модуль, 150/200/200 | к-т | 170775 |  | 196391 | 0 | 204247 | 0 | 269825 | 0 | 0 | 12535.6667 | Типоразмер 6,223х3 - 250/300/300 с монтажём | 7521400
Модуль без 1 длинной стороны, 150/200/200 | к-т | 150282 |  | 172824 | 0 | 179737 | 0 | 237446 | 0 | 0 | 12183.1026 | Типоразмер 6,223х3 - 250/300/300 без монтажа | 7309861.5385
Модуль без 1 короткой стороны, 150/200/200 | к-т | 162236 |  | 186572 | 0 | 194035 | 0 | 256333 | 0 | 0
Модуль без 2 длинных сторон, 150/200/200 | к-т | 128081 |  | 147293 | 0 | 153185 | 0 | 202368 | 0 | 0 | 10507.3974 | Типоразмер 8х3- 100/100/100 с монтажём | 6304438.4615
Модуль без 2 коротких сторон, 150/200/200 | к-т | 145159 |  | 166933 | 0 | 173610 | 0 | 229351 | 0 | 0 | 10090.7308 | Типоразмер 8х3 - 100/100/100 без монтажа | 6054438.4615
Модуль без 1 длинной и 1короткой стороны, 150/200/200 | к-т | 138328 |  | 159077 | 0 | 165440 | 0 | 218558 | 0 | 0 | 12020.9872 | Типоразмер 8х3 - 150/150/150 с монтажём | 7212592.3077
Модуль без 2 длинных и 1короткой стороны, 150/200/200 | к-т | 122958 |  | 141402 | 0 | 147058 | 0 | 194274 | 0 | 0 | 11604.3205 | Типоразмер 8х3 - 150/150/150 без монтажа | 6962592.3077
Модуль без 2 коротких и 1длинной стороны, 150/200/200 | к-т | 136620 |  | 157113 | 0 | 163398 | 0 | 215860 | 0 | 0 | 13534.6282 | Типоразмер 8х3 - 200/200/200 с монтажём | 8120776.9231
Кассета кровли | м2 | 2950 | [7 empty] | 0 | 13117.9615 | Типоразмер 8х3 - 200/200/200 без монтажа | 7870776.9231
Кассета пола | м2 | 2950 | [7 empty] | 0 | 15048.2179 | Типоразмер 8х3 - 250/250/250 с монтажём | 9028930.7692
Тамбур 2х2 | к-т | 42504 | [7 empty] | 0 | 14631.5513 | Типоразмер 8х3 - 250/250/250 без монтажа | 8778930.7692
Тамбур 2х1,5 | к-т | 31878 | [7 empty] | 0 | 15552.7692 | Типоразмер 8х3 - 200/300/250 с монтажём | 9331661.5385
Типоразмер - 150/200/150 | [10 empty] | 15136.1026 | Типоразмер 8х3 - 200/300/250 без монтажа | 9081661.5385
Полный модуль, 150/200/150 | к-т | 159908 |  | 183894 | 0 | 191249 | 0 | 252654 | 0 | 0 | 13181.4615 | Типоразмер 8х3 - 150/200/200 с монтажём | 7908876.9231
Модуль без 1 длинной стороны, 150/200/150 | к-т | 140719 |  | 161826 | 0 | 168299 | 0 | 222335 | 0 | 0 | 12764.7949 | Типоразмер 8х3 - 150/200/200 без монтажа | 7658876.9231
Модуль без 1 короткой стороны, 150/200/150 | к-т | 151912 |  | 174699 | 0 | 181687 | 0 | 240021 | 0 | 0 | 12369.1538 | Типоразмер 8х3 - 150/200/150 с монтажём | 7421492.3077
Модуль без 2 длинных сторон, 150/200/150 | к-т | 119931 |  | 137920 | 0 | 143437 | 0 | 189490 | 0 | 0 | 11952.4872 | Типоразмер 8х3 - 150/200/150 без монтажа | 7171492.3077
Модуль без 2 коротких сторон, 150/200/150 | к-т | 135921 |  | 156310 | 0 | 162562 | 0 | 214756 | 0 | 0 | 14846.4231 | Типоразмер 8х3 - 200/250/250 с монтажём | 8907853.8462
Модуль без 1 длинной и 1короткой стороны, 150/200/150 | к-т | 129525 |  | 148954 | 0 | 154912 | 0 | 204650 | 0 | 0 | 14429.7564 | Типоразмер 8х3 - 200/250/250 без монтажа | 8657853.8462
Модуль без 2 длинных и 1короткой стороны, 150/200/150 | к-т | 115133 |  | 132403 | 0 | 137700 | 0 | 181911 | 0 | 0 | 11516.4872 | Типоразмер 8х3 - 100/150/150 с монтажём | 6909892.3077
Модуль без 2 коротких и 1длинной стороны, 150/200/150 | к-т | 127926 |  | 147115 | 0 | 152999 | 0 | 202123 | 0 | 0 | 11099.8205 | Типоразмер 8х3 - 100/150/150 без монтажа | 6659892.3077
Кассета кровли | м2 | 2950 | [7 empty] | 0 | 10810.1026 | Типоразмер 8х3 - 100/150/100 с монтажём | 6486061.5385
Кассета пола | м2 | 2800 | [7 empty] | 0 | 10393.4359 | Типоразмер 8х3 - 100/150/100 без монтажа | 6236061.5385
Тамбур 2х2 | к-т | 39799.2 | [7 empty] | 0 | 16511.3974 | Типоразмер 8х3 - 250/300/300 с монтажём | 9906838.4615
Тамбур 2х1,5 | к-т | 29849.4 | [7 empty] | 0 | 16094.7308 | Типоразмер 8х3 - 250/300/300 без монтажа | 9656838.4615
Типоразмер - 200/250/250
Полный модуль, 200/250/250 | к-т | 193050 |  | 222008 | 0 | 230888 | 0 | 305019 | 0 | 0 |  | Для точного расчёта проставьте объёмы | 0
Модуль без 1 длинной стороны, 200/250/250 | к-т | 169884 |  | 195367 | 0 | 203181 | 0 | 268417 | 0 | 0
Модуль без 1 короткой стороны, 200/250/250 | к-т | 183398 |  | 210907 | 0 | 219343 | 0 | 289768 | 0 | 0
Модуль без 2 длинных сторон, 200/250/250 | к-т | 144788 |  | 166506 | 0 | 173166 | 0 | 228764 | 0 | 0
Модуль без 2 коротких сторон, 200/250/250 | к-т | 164093 |  | 188706 | 0 | 196255 | 0 | 259266 | 0 | 0
Модуль без 1 длинной и 1короткой стороны, 200/250/250 | к-т | 156371 |  | 179826 | 0 | 187019 | 0 | 247065 | 0 | 0
Модуль без 2 длинных и 1короткой стороны, 200/250/250 | к-т | 138996 |  | 159845 | 0 | 166239 | 0 | 219614 | 0 | 0
Модуль без 2 коротких и 1длинной стороны, 200/250/250 | к-т | 154440 |  | 177606 | 0 | 184710 | 0 | 244015 | 0 | 0
Кассета кровли | м2 | 3100 | [7 empty] | 0
Кассета пола | м2 | 3100 | [7 empty] | 0
Тамбур 2х2 | к-т | 48048 | [7 empty] | 0
Тамбур 2х1,5 | к-т | 36036 | [7 empty] | 0
Типоразмер - 100/150/150
Полный модуль, 100/150/150 | к-т | 148500 |  | 170775 | 0 | 177606 | 0 | 234630 | 0 | 0
Модуль без 1 длинной стороны, 100/150/150 | к-т | 130680 |  | 150282 | 0 | 156293 | 0 | 206474 | 0 | 0
Модуль без 1 короткой стороны, 100/150/150 | к-т | 141075 |  | 162236 | 0 | 168726 | 0 | 222899 | 0 | 0
Модуль без 2 длинных сторон, 100/150/150 | к-т | 111375 |  | 128081 | 0 | 133205 | 0 | 175973 | 0 | 0
Модуль без 2 коротких сторон, 100/150/150 | к-т | 126225 |  | 145159 | 0 | 150965 | 0 | 199436 | 0 | 0
Модуль без 1 длинной и 1короткой стороны, 100/150/150 | к-т | 120285 |  | 138328 | 0 | 143861 | 0 | 190050 | 0 | 0
Модуль без 2 длинных и 1короткой стороны, 100/150/150 | к-т | 106920 |  | 122958 | 0 | 127876 | 0 | 168934 | 0 | 0
Модуль без 2 коротких и 1длинной стороны, 100/150/150 | к-т | 118800 |  | 136620 | 0 | 142085 | 0 | 187704 | 0 | 0
Кассета кровли | м2 | 2800 | [7 empty] | 0
Кассета пола | м2 | 2650 | [7 empty] | 0
Тамбур 2х2 | к-т | 36960 | [7 empty] | 0
Тамбур 2х1,5 | к-т | 27720 | [7 empty] | 0
Типоразмер - 100/150/100
Полный модуль, 100/150/100 | к-т | 139050 |  | 159908 | 0 | 166304 | 0 | 219699 | 0 | 0
Модуль без 1 длинной стороны, 100/150/100 | к-т | 122364 |  | 140719 | 0 | 146347 | 0 | 193335 | 0 | 0
Модуль без 1 короткой стороны, 100/150/100 | к-т | 132098 |  | 151912 | 0 | 157989 | 0 | 208714 | 0 | 0
Модуль без 2 длинных сторон, 100/150/100 | к-т | 104288 |  | 119931 | 0 | 124728 | 0 | 164774 | 0 | 0
Модуль без 2 коротких сторон, 100/150/100 | к-т | 118193 |  | 135921 | 0 | 141358 | 0 | 186744 | 0 | 0
Модуль без 1 длинной и 1короткой стороны, 100/150/100 | к-т | 112631 |  | 129525 | 0 | 134706 | 0 | 177956 | 0 | 0
Модуль без 2 длинных и 1короткой стороны, 100/150/100 | к-т | 100116 |  | 115133 | 0 | 119739 | 0 | 158183 | 0 | 0
Модуль без 2 коротких и 1длинной стороны, 100/150/100 | к-т | 111240 |  | 127926 | 0 | 133043 | 0 | 175759 | 0 | 0
Кассета кровли | м2 | 2800 | [7 empty] | 0
Кассета пола | м2 | 2800 | [7 empty] | 0
Тамбур 2х2 | к-т | 42504 | [7 empty] | 0
Тамбур 2х1,5 | к-т | 31878 | [7 empty] | 0
Типоразмер - 250/300/300
Полный модуль, 250/300/300 | к-т | 215325 |  | 247624 | 0 | 257529 | 0 | 340214 | 0 | 0
Модуль без 1 длинной стороны, 250/300/300 | к-т | 189486 |  | 217909 | 0 | 226625 | 0 | 299388 | 0 | 0
Модуль без 1 короткой стороны, 250/300/300 | к-т | 204559 |  | 235243 | 0 | 244652 | 0 | 323203 | 0 | 0
Модуль без 2 длинных сторон, 250/300/300 | к-т | 161494 |  | 185718 | 0 | 193147 | 0 | 255160 | 0 | 0
Модуль без 2 коротких сторон, 250/300/300 | к-т | 183026 |  | 210480 | 0 | 218899 | 0 | 289181 | 0 | 0
Модуль без 1 длинной и 1короткой стороны, 250/300/300 | к-т | 174413 |  | 200575 | 0 | 208598 | 0 | 275573 | 0 | 0
Модуль без 2 длинных и 1короткой стороны, 250/300/300 | к-т | 155034 |  | 178289 | 0 | 185421 | 0 | 244954 | 0 | 0
Модуль без 2 коротких и 1длинной стороны, 250/300/300 | к-т | 172260 |  | 198099 | 0 | 206023 | 0 | 272171 | 0 | 0
Кассета кровли | м2 | 3250 | [7 empty] | 0
Кассета пола | м2 | 3250 | [7 empty] | 0
Тамбур 2х2 | к-т | 53592 | [7 empty] | 0
Тамбур 2х1,5 | к-т | 40194 | [7 empty] | 0
[5 empty] | 0 |  | 0 |  | 0 | 0
0
НАЗАД В ГЛАВНОЕ МЕНЮ

## Кровля
Кровля с монтажём | м2 | 600 | 1913.49 | 1148094
Кровля без монтажа | м2 | 600 | 1429.1064 | 857463.84
Для точного расчёта проставьте объёмы | м2 | 600 | 0 | 0
Конструкции металлические ферм | тн | 9 | 42000 | 378000
Профлист Н44 | м2 | 720 | 370 | 266400
Пиломатериал, доска | м3 | 7.2 | 6500 | 46800
Водосток в комплекте с желобами, трубами, крепежом, отводами | м | 150 | 650 | 97500
Монтаж металлоконструкций | тн | 9 | 7000 | 63000
Монтаж кровли (двухскатная) | м2 | 720 | 250 | 180000
Устройство водостока | м | 150 | 260 | 39000
Установка водосточных воронок | шт | 12 | 250 | 3000
Воронка водосточная | шт | 12 | 360 | 4320
Монтаж конькового нащельника | м | 13.8 | 120 | 1656
Коньковая планка | м2 | 5.52 | 480 | 2649.6
Подшиф свеса перфорированной планкой | м2 | 22.08 | 180 | 3974.4
Перфорированная планка Софит Snow Bird | м2 | 22.08 | 353 | 7794.24
Крепеж, доборные, пена и тд | компл | 720 | 75 | 54000
ИТОГО по разделу: |  |  |  | 1148094.24
Конструкции металлические ферм | тн | 0 | 42000 | 0
Профлист Н44 | м2 | 0 | 370 | 0
Пиломатериал, доска | м3 | 0 | 6500 | 0
Водосток в комплекте с желобами, трубами, крепежом, отводами | м | 0 | 650 | 0
Монтаж металлоконструкций | тн | 0 | 7000 | 0
Монтаж кровли (двухскатная) | м2 | 0 | 250 | 0
Устройство водостока | м | 0 | 260 | 0
Установка водосточных воронок | шт | 0 | 250 | 0
Воронка водосточная | шт | 0 | 360 | 0
Монтаж конькового нащельника | м | 0 | 120 | 0
Коньковая планка | м2 | 0 | 480 | 0
Подшиф свеса перфорированной планкой | м2 | 0 | 180 | 0
Перфорированная планка Софит Snow Bird | м2 | 0 | 353 | 0
Крепеж, доборные, пена и тд | компл | 0 | 75 | 0
ИТОГО по разделу: |  |  |  | 0
НАЗАД В ГЛАВНОЕ МЕНЮ

## Двери,ворота
Двери внутренние стандартные | шт |  | 5000 | 0
Двери внутренние стандартные с монтажём | шт |  | 6200 | 0
Дверь входная стандарт металлическая | шт |  | 11500 | 0
Дверь входная стандарт металлическая с монтажём | шт |  | 13300 | 0
Двери внутренние двухстворчатая | шт |  | 7500 | 0
Двери внутренние двухстворчатая с монтажём | шт |  | 8850 | 0
Дверь входная двухстворчатая металлическая | шт |  | 24000 | 0
Дверь входная двухстворчатая металлическая с монтажём | шт |  | 26500 | 0
Двери внутренние стандартные металлопласт. | шт |  | 9500 | 0
Двери внутренние стандартные металлопласт. с монтажём | шт | 22 | 11300 | 248600
Двери внутренние двухстворчать металлопласт. | шт |  | 12800 | 0
Двери внутренние двухстворчать металлопласт. с монтажём | шт |  | 14800 | 0
Ворота утеплённые распашные | м2 |  | 4800 | 0
Ворота утеплённые распашные с монтажём | м2 |  | 5550 | 0
Укажите количество только дополн. дверей |  |  |  | 248600
без дверей
НАЗАД В ГЛАВНОЕ МЕНЮ

## Окна
Изделие оконное из ПВХ | м2 |  | 3900 | 0
Изделие оконное из ПВХ с монтажём | м2 | 9.48 | 4800 | 45504
Изделие из алюминиевых витражей | м2 |  | 5600 | 0
Изделие из алюминиевых витражей с монтажём | м2 |  | 7200 | 0
Сетка москитная | шт |  | 650 | 0
Сетка москитная с установкой | шт |  | 700 | 0
Укажите количество только дополнительных окон |  |  |  | 45504
Стандартные окна 0,8*1м входят в стоимость коробки
НАЗАД В ГЛАВНОЕ МЕНЮ

## Перегородки
Перегородки из сендвич-панелей б=100мм | м2 |  | 1200 | 0
Перегородки из сендвич-панелей б=100мм с монтажём | м2 | 345.41 | 1350 | 466303.5
Перегородка из ГКЛ с утеплителем 100мм | м2 |  | 750 | 0
Перегородка из ГКЛ с утеплителем 100мм с монтажём | м2 |  | 1125 | 0
Перегородка из кирпича б=125мм | м2 |  | 1305 | 0
Перегородка из кирпича б=125мм с монтажём | м2 |  | 1957.5 | 0
Укажите количество для точного расчёта |  |  |  | 466303.5
без перегородок
Средневзвешенный показатель (материалы) | м2 | 600 | 1200 | 720000
Средневзвешенный показатель (с монтажём) | м2 | 600 | 1350 | 810000
НАЗАД В ГЛАВНОЕ МЕНЮ

## Отделка стен
По типу общежитий (с монтажём) | м2 | 600 | 182.75 | 109650
По типу общежитий (материалы) | м2 | 600 | 40.85 | 24510
По типу гостиниц (с монтажём) | м2 | 600 | 609.1937 | 365516.1926
По типу гостиниц (материалы) | м2 | 600 | 403.6116 | 242166.9584
По типу столовых (с монтажём) | м2 | 600 | 60.86 | 36516
По типу столовых (материалы) | м2 | 600 | 39.38 | 23628
Укажите количество (с монтажём) | м2 |  |  | 0
Укажите количество (материалы) | м2 |  |  | 0
Монтаж панелей | м2 | 258 | 150 | 38700
Панели ПВХ | м2 | 258 | 180 | 46440
Подсистема под ПВХ панели | м2 | 258 | 95 | 24510
Монтаж облицовки стен | м2 | 822.3282 | 150 | 123349.2341
Панели ПВХ | м2 | 358.4245 | 180 | 64516.4114
трудногорючие панели Cryplat (Криплат) | м2 | 463.9037 | 250 | 115975.93
Комплектующие для подсистемы (кронштейны, профиль, соединители, саморезы) | м2 | 822.3282 | 75 | 61674.6171
Монтаж панелей | м2 | 85.92 | 150 | 12888
Панели ПВХ | м2 | 85.92 | 180 | 15465.6
Подсистема под ПВХ панели | м2 | 85.92 | 95 | 8162.4
Монтаж панелей | м2 |  | 150 | 0
Панели ПВХ | м2 | 0 | 180 | 0
Подсистема под ПВХ панели | м2 | 0 | 95 | 0
Монтаж облицовки стен | м2 | 0 | 150 | 0
Панели ПВХ | м2 |  | 180 | 0
трудногорючие панели Cryplat (Криплат) | м2 |  | 250 | 0
Комплектующие для подсистемы (кронштейны, профиль, соединители, саморезы) | м2 |  | 75 | 0
Монтаж панелей | м2 |  | 150 | 0
Панели ПВХ | м2 | 0 | 180 | 0
Подсистема под ПВХ панели | м2 | 0 | 95 | 0
Укладка кафеля на стены | м2 |  | 500 | 0
Плитка для стен | м2 | 0 | 460 | 0
Клей для кафеля и керамогранита | кг | 0 | 11.7 | 0
НАЗАД В ГЛАВНОЕ МЕНЮ

## Отделка пола
По типу общежитий (с монтажём) | м2 | 600 | 234.2572 | 140554.35
По типу общежитий (материалы) | м2 | 600 | 139.1573 | 83494.35
По типу гостиниц (с монтажём) | м2 | 600 | 242.4921 | 145495.2801
По типу гостиниц (материалы) | м2 | 600 | 141.9123 | 85147.3589
По типу столовой (с монтажём) | м2 | 600 | 104.5818 | 62749.0708
По типу столовой (материалы) | м2 | 600 | 62.6061 | 37563.673
Укажите количество (с монтажём) |  |  |  | 0
Укажите количество (материалы) |  |  |  | 0
Монтаж стального покрытия | м2 | 21 | 360 | 7560
Металлический рифленый лист 3 мм | м2 | 21 | 635.85 | 13352.85
Укладка кафеля на пол | м2 | 99 | 500 | 49500
Плитка для пола Соло Крема 300*300 | м2 | 99 | 650 | 64350
Клей для кафеля и керамогранита | кг | 495 | 11.7 | 5791.5
Укладка кафеля и керамогранита на пол | м2 | 120.6958 | 500 | 60347.9212
Плитка для пола Соло Крема | м2 | 64.0044 | 600 | 38402.6258
Керамогранит | м2 | 56.6915 | 700 | 39684.0263
Клей для кафеля и керамогранита | кг | 603.4792 | 11.7 | 7060.7068
Монтаж стального покрытия | м2 | 6.9641 | 360 | 2507.0827
Металлический рифленый лист 3 мм | м2 | 6.9641 | 635.85 | 4428.1348
Укладка кафеля на пол | м2 | 50.3963 | 450 | 22678.3151
Плитка для пола Соло Крема 300*300 | м2 | 50.3963 | 599 | 30187.3573
Клей для кафеля и керамогранита | кг | 251.9813 | 11.7 | 2948.181
Монтаж стального покрытия | м2 | 0 | 360 | 0
Металлический рифленый лист 3 мм | м2 | 0 | 635.85 | 0
Укладка кафеля и керамогранита на пол | м2 | 0 | 500 | 0
Плитка для пола Соло Крема | м2 | 0 | 600 | 0
Керамогранит | м2 | 0 | 700 | 0
Клей для кафеля и керамогранита | кг | 0 | 11.7 | 0
НАЗАД В ГЛАВНОЕ МЕНЮ

## Отделка потолка
По типу общежитий, АБК (с монтажём) | м2 | 600 | 75.075 | 45045
По типу общежитий, АБК (материалы) | м2 | 600 | 45.375 | 27225
По типу гостиниц (с монтажём) | м2 | 600 | 185.9035 | 111542.1007
По типу гостиниц (материалы) | м2 | 600 | 140.6298 | 84377.8556
Укажите количество (с монтажём) | м2 | 600 | 796.5 | 477900
Укажите количество (материалы) | м2 | 600 | 661.5 | 396900
Монтаж облицовки потолков | м2 | 99 | 180 | 17820
Панели ПВХ с комплектующими (для помещений с влажным режимом) | м2 | 99 | 275 | 27225
Монтаж облицовки потолков | м2 | 150.9125 | 180 | 27164.2451
Потолки армстронг в комплекте с подсистемой | м2 | 0 | 360 | 0
Потолки армстронг влагостойкий в комплекте с подсистемой | м2 | 99 | 480 | 47520
Потолки из ГКЛ в комплекте с подсистемой | м2 | 51.9125 | 710 | 36857.8556
Монтаж облицовки потолков | м2 | 0 | 180 | 0
Панели ПВХ с комплектующими (для помещений с влажным режимом) | м2 | 0 | 275 | 0
Монтаж облицовки потолков | м2 | 450 | 180 | 81000
Потолки армстронг в комплекте с подсистемой | м2 | 472.5 | 360 | 170100
Потолки армстронг влагостойкий в комплекте с подсистемой | м2 | 472.5 | 480 | 226800
Потолки из ГКЛ в комплекте с подсистемой | м2 | 0 | 710 | 0
НАЗАД В ГЛАВНОЕ МЕНЮ

## Лестн.крыльца
Лестница металлическая для двухэтажного здания внутренняя 0,97тн | тн | 0.97 | 70000 | 67900
Лестница металлическая для двухэтажного здания эвакуационная 0,7тн | тн | 0.7 | 70000 | 49000
Крыльцо металлическое с навесом 0,4тн | тн |  | 75000 | 0
Прочие металлоконструкции | тн |  | 55000 | 0
Лестницы и крыльца с монтажём | тн | 1.67 | 15000 | 25050
Монтаж прочих металлоконструкций | тн | 0 | 11000 | 0
Укажите количество для точного расчёта |  |  |  | 141950
без лестниц и крыльц
НАЗАД В ГЛАВНОЕ МЕНЮ

## Техника
Аренда автокрана | маш.-час | 210 | 3000 | 630000
Укажите количество для точного расчёта |  |  |  | 630000
без аренды техники
Средневзвешенный показатель | маш-час | 210 | 3000 | 630000
НАЗАД В ГЛАВНОЕ МЕНЮ

## ЭОМ
Электрика (материалы) по типу складов и гардеробных | м2 |  | 250 | 0
Электрика (с монтажём) по типу складов и гардеробных | м2 |  | 375 | 0
Электрика (материалы) по типу общежитий, гостиниц, АБК | м2 |  | 450 | 0
Электрика (с монтажём) по типу общежитий, гостиниц, АБК | м2 |  | 675 | 0
Электрика (материалы) по типу столовых | м2 |  | 550 | 0
Электрика (с монтажём) по типу столовых | м2 | 600 | 825 | 495000
Электрика (материалы) по типу цехов с грузоподъёмными механизмами и системами дымоудаления | м2 |  | 1000 | 0
Электрика (с монтажём) по типу цехов с грузоподъёмными механизмами и системами дымоудаления | м2 |  | 1500 | 0
Укажите количество для точного расчёта |  |  |  | 495000
без электрики
Средневзвешенный показатель (материалы) | м2 | 600 | 562.5 | 337500
Средневзвешенный показатель (с монтажём) | м2 | 600 | 843.75 | 506250
НАЗАД В ГЛАВНОЕ МЕНЮ

## ВиК
Водоснабжение и канализация (материалы) по типу складов и гардеробных | м2 |  | 0 | 0
Водоснабжение и канализация (с монтажём) по типу складов и гардеробных | м2 |  | 0 | 0
Водоснабжение и канализация (материалы) по типу общежитий, гостиниц, АБК | м2 |  | 150 | 0
Водоснабжение и канализация (с монтажём) по типу общежитий, гостиниц, АБК | м2 |  | 225 | 0
Водоснабжение и канализация (материалы) по типу столовых | м2 |  | 280 | 0
Водоснабжение и канализация (с монтажём) по типу столовых | м2 | 600 | 420 | 252000
Водоснабжение и канализация (материалы) по типу цехов с грузоподъёмными механизмами и системами дымоудаления | м2 |  | 100 | 0
Водоснабжение и канализация (с монтажём) по типу цехов с грузоподъёмными механизмами и системами дымоудаления | м2 |  | 150 | 0
Укажите количество для точного расчёта |  |  |  | 252000
без водоснабжения и канализации
Средневзвешенный показатель (материалы) | м2 | 600 | 176.6667 | 106000
Средневзвешенный показатель (с монтажём) | м2 | 600 | 265 | 159000
НАЗАД В ГЛАВНОЕ МЕНЮ

## ОиВ
Отопление и Вентиляция (материалы) по типу складов и гардеробных | м2 |  | 300 | 0
Отопление и Вентиляция (с монтажём) по типу складов и гардеробных | м2 |  | 450 | 0
Отопление и Вентиляция (материалы) по типу общежитий, гостиниц, АБК | м2 |  | 400 | 0
Отопление и Вентиляция (с монтажём) по типу общежитий, гостиниц, АБК | м2 |  | 600 | 0
Отопление и Вентиляция (материалы) по типу столовых | м2 |  | 500 | 0
Отопление и Вентиляция (с монтажём) по типу столовых | м2 | 600 | 750 | 450000
Отопление и Вентиляция (материалы) по типу цехов с грузоподъёмными механизмами и системами дымоудаления | м2 |  | 750 | 0
Отопление и Вентиляция (с монтажём) по типу цехов с грузоподъёмными механизмами и системами дымоудаления | м2 |  | 1125 | 0
Вентиляция (материалы) по типу складов и гардеробных | м2 |  | 50 | 0
Вентиляция (с монтажём) по типу складов и гардеробных | м2 |  | 75 | 0
Вентиляция (материалы) по типу общежитий, гостиниц, АБК | м2 |  | 120 | 0
Вентиляция (с монтажём) по типу общежитий, гостиниц, АБК | м2 |  | 180 | 0
Вентиляция (материалы) по типу столовых | м2 |  | 230 | 0
Вентиляция (с монтажём) по типу столовых | м2 |  | 345 | 0
Вентиляция (материалы) по типу цехов с грузоподъёмными механизмами и системами дымоудаления | м2 |  | 280 | 0
Вентиляция (с монтажём) по типу цехов с грузоподъёмными механизмами и системами дымоудаления | м2 |  | 420 | 0
Укажите количество для точного расчёта |  |  |  | 450000
без отопления и вентиляции
Средневзвешенный показатель отопление и вентиляция(материалы) | м2 | 600 | 487.5 | 292500
Средневзвешенный показатель отопление и вентиляция (с монтажём) | м2 | 600 | 731.25 | 438750
Средневзвешенный показатель вентиляция (материалы) | м2 | 600 | 170 | 102000
Средневзвешенный показатель вентиляция (с монтажём) | м2 | 600 | 255 | 153000
НАЗАД В ГЛАВНОЕ МЕНЮ

## АПС
АПС (материалы) по типу складов и гардеробных | м2 |  | 50 | 0
АПС (с монтажём) по типу складов и гардеробных | м2 |  | 110 | 0
АПС (материалы) по типу общежитий, гостиниц, АБК | м2 |  | 120 | 0
АПС (с монтажём) по типу общежитий, гостиниц, АБК | м2 |  | 264 | 0
АПС (материалы) по типу столовых | м2 |  | 100
АПС (с монтажём) по типу столовых | м2 | 600 | 220 | 132000
АПС (материалы) по типу цехов с грузоподъёмными механизмами и системами дымоудаления | м2 |  | 85 | 0
АПС (с монтажём) по типу цехов с грузоподъёмными механизмами и системами дымоудаления | м2 |  | 187 | 0
Укажите количество для точного расчёта |  |  |  | 132000
без АПС
Средневзвешенный показатель (материалы) | м2 | 600 | 88.75 | 53250
Средневзвешенный показатель (с монтажём) | м2 | 600 | 195.25 | 117150
НАЗАД В ГЛАВНОМЕНЮ
НАЗАД В ГЛАВНОЕ МЕНЮ

## ОПС
ОПС (материалы) по типу складов и гардеробных | м2 |  | 60 | 0
ОПС (с монтажём) по типу складов и гардеробных | м2 |  | 132 | 0
ОПС (материалы) по типу общежитий, гостиниц, АБК | м2 |  | 90 | 0
ОПС (с монтажём) по типу общежитий, гостиниц, АБК | м2 |  | 198 | 0
ОПС (материалы) по типу столовых | м2 |  | 75 | 0
ОПС (с монтажём) по типу столовых | м2 |  | 165 | 0
Укажите количество для точного расчёта |  |  |  | 0
без ОПС
Средневзвешенный показатель (материалы) | м2 | 600 | 75 | 45000
Средневзвешенный показатель (с монтажём) | м2 | 600 | 165 | 99000
НАЗАД В ГЛАВНОЕ МЕНЮ

## СКУД
СКУД (материалы) по типу складов и гардеробных | м2 |  | 50 | 0
СКУД (с монтажём) по типу складов и гардеробных | м2 |  | 110 | 0
СКУД (материалы) по типу общежитий, гостиниц, АБК | м2 |  | 150 | 0
СКУД (с монтажём) по типу общежитий, гостиниц, АБК | м2 |  | 330 | 0
СКУД (материалы) по типу столовых | м2 |  | 100 | 0
СКУД (с монтажём) по типу столовых | м2 |  | 220 | 0
Укажите количество для точного расчёта |  |  |  | 0
без СКУД
Средневзвешенный показатель (материалы) | м2 | 600 | 100 | 60000
Средневзвешенный показатель (с монтажём) | м2 | 600 | 220 | 132000
НАЗАД В ГЛАВНОЕ МЕНЮ

## СКС
СКС (материалы) по типу складов и гардеробных | м2 |  | 30 | 0
СКС (с монтажём) по типу складов и гардеробных | м2 |  | 66 | 0
СКС (материалы) по типу общежитий, гостиниц, АБК | м2 |  | 80 | 0
СКС (с монтажём) по типу общежитий, гостиниц, АБК | м2 |  | 176 | 0
СКС (материалы) по типу столовых | м2 |  | 50 | 0
СКС (с монтажём) по типу столовых | м2 |  | 110 | 0
Укажите количество для точного расчёта |  |  |  | 0
без СКС
Средневзвешенный показатель (материалы) | м2 | 600 | 53.3333 | 32000
Средневзвешенный показатель (с монтажём) | м2 | 600 | 117.3333 | 70400
НАЗАД В ГЛАВНОЕ МЕНЮ

## ДУ
Дымоудаление (материалы) по типу общежитий, гостиниц, АБК | м2 |  | 750 | 0
Дымоудаление (с монтажём) по типу общежитий, гостиниц, АБК | м2 |  | 1125 | 0
Дымоудаление (материалы) по типу столовых | м2 |  | 650 | 0
Дымоудаление (с монтажём) по типу столовых | м2 |  | 975 | 0
Дымоудаление (материалы) по типу цехов с грузоподъёмными механизмами и системами дымоудаления | м2 |  | 1250 | 0
Дымоудаление (с монтажём) по типу цехов с грузоподъёмными механизмами и системами дымоудаления | м2 |  | 1875 | 0
Укажите количество для точного расчёта |  |  |  | 0
без дымоудаления
Средневзвешенный показатель (материалы) | м2 | 600 | 883.3333 | 530000
Средневзвешенный показатель (с монтажём) | м2 | 600 | 1325 | 795000
НАЗАД В ГЛАВНОЕ МЕНЮ

## Проект
без проектирования | м2 | 600 | 0 | 0
Проектирование до 50м2 | м2 | 600 | 1500 | 900000
Проектирование до 50-100м2 | м2 | 600 | 1150 | 690000
Проектирование до 100-500м2 | м2 | 600 | 750 | 450000
Проектирование до 500-1000м2 | м2 | 600 | 550 | 330000
Проектирование до 1000-3000м2 | м2 | 600 | 350 | 210000
Проектирование 3000- 5000м2 | м2 | 600 | 250 | 150000
Проектирование свыше 5000м2 | м2 | 600 | 150 | 90000
НАЗАД В ГЛАВНОЕ МЕНЮ

## Доп.компл.
| Ед. изм. | Количество | Цена за ед.изм., руб | Стоимость, руб.
Общее распространённое оборудование
Шкаф пожарный ШПК-315 НЗК | шт |  | 1550 | 0
Ствол пожарный ручной РСП-50 | шт |  | 1340 | 0
Рукав пожарный Гетекс РПМ(В)- 50-1.6 в сборе с ГР-50 | шт |  | 1080 | 0
Головка соединительная цапковая ГЦ -50 | шт |  | 69 | 0
Клапан пожарный латунный прямоточный КПЛ(п)-50.01 м-ц | шт |  | 890 | 0
Огнетушитель порошковый ОП-5 (з) АВСЕ | шт |  | 500 | 0
Водомерный узел в комплекте с обвязкой, фильтрами, счётчиком и задвижками | шт |  | 40000 | 0
унитаз в комплекте с обвязкой и бачком | шт |  | 4800 | 0
умывальник в комплекте с обвязкой, сифоном и смесителем | шт |  | 5000 | 0
мойка в комплекте с обвязкой, сифоном и смесителем | шт |  | 6500 | 0
душевая кабина в комплекте с душевой лейкой, сифоном и обвязкой | шт |  | 23000 | 0
Писуар | шт |  | 4000 | 0
Радиатор биметалический | секция |  | 460 | 0
Кабинка с дверью сантехническая | шт |  | 11000 | 0
Поддон душевой со смесителем | шт |  | 6000 | 0
Водонагреватель TI 10/L ARISTON 10 л | шт |  | 3500 | 0
ARISTON. НАСТЕННЫЕ ВОДОНАГРЕВАТЕЛИ ABS VELIS POWER 15л | шт |  | 8530 | 0
ARISTON. НАСТЕННЫЕ ВОДОНАГРЕВАТЕЛИ ABS VELIS POWER 50л | шт |  | 9870 | 0
ARISTON. НАСТЕННЫЕ ВОДОНАГРЕВАТЕЛИ ABS VELIS POWER 80л | шт |  | 13200 | 0
ARISTON. НАСТЕННЫЕ ВОДОНАГРЕВАТЕЛИ ABS VELIS POWER 100л | шт |  | 14910 | 0
ARISTON. НАСТЕННЫЕ ВОДОНАГРЕВАТЕЛИ ABS VELIS POWER 200л | шт |  | 26000 | 0
Электроконвекторы, 1 Квт с термостатом | шт |  | 2800 | 0
Электроконвекторы, 1,5 Квт с термостатом | шт |  | 3000 | 0
Электроконвекторы, 2 Квт с термостатом | шт |  | 3200 | 0
Электрическая завеса 5кВт | шт |  | 7500 | 0
Ёмкость ПВХ, 5000л | шт |  | 38500 | 0
Насосная станция Unipump Акваробот JET 80LA | шт |  | 4250 | 0
Установка обеззараживания вводы | шт |  | 13500 | 0
Септик 5 м3 с монтажём и присоединением под ключ | шт |  | 88000 | 0
Для электрики |  |  |  | 0
ВРУ2 Пункт распределительный ПР8503-079 (1200х750х200) напольный с автоматическими выключателями на отходящих линиях: -ВА47-29 1Р С16А - 1шт; ВА47-29 1р С10А - 1шт;АВДТ32 2р 30мА 10А - 6шт;ВА47-29 3р С32 - 2шт;ВА47-29 3р С40А - 2шт;ВА47-29 3р С16А - 4шт | шт |  | 3800 | 0
ВРУ3 Пункт распределительный ПР8503-079 (1200х750х200) напольный с автоматическими выключателями на отходящих линиях: -ВА47-29 3р С10А - 3шт; ВА47-29 1р С16А - 1шт;АВДТ32 30мА 10А - 4шт; ВА47-29 3р С16А - 1шт; ВА47-29 1р С6 - 1шт | шт |  | 3200 | 0
ВРУ4 Пункт распределительный ПР8503-079 1200х750х200 напольный с автоматическими выключателями на отходящих линиях:-ВА47-29 1р С6 - 2шт; ВА47-29 3р С32А - 3шт; ВА47-29 3р С16А - 2шт; АВДТ32 30мА 10А - 1шт; ВА47-29 3р С25А - 1шт; ВА57-35-35 Iн=160А - 1шт; ВА47-29 3р С40А - 1шт | шт |  | 4250 | 0
ППУ Щит распределительный ЩРн-18з-1 36УХЛ3(ИЭК) с автоматическим выключателем на вводе: ВА47-29 3р С32А - 1шт; автоматические выключатели на отходящих линиях: -ВА47-29 3Р С25А; ВА47-29 1р С6А - 2шт | шт |  | 1950 | 0
ВРУ1 вводно распределительное устройство ВРУ1-19-99 с АВР: ВА57-25-25 Iр=250А - 2шт; счётчик активной эл.энергии - 2шт; тр-ры тока 300/5 - 6шт | шт |  | 152653 | 0
ЩО1 Щит освещения в составе: бокс ЩРн-18з-1 36УХЛ3(ИЭК), с автоматическим выключателем на вводе ВА47-29 3р С32А - 1шт; с автоматическими выключателями на отходящих линиях: ВА47-29 1р 10А - 2шт; АВДТ32 30мА 6А - 3шт; АВДТ32 30мА 20А - 2шт. | шт |  | 2350 | 0
ЩО2 Щит освещения в составе: бокс ЩРн-18з-1 36УХЛ3(ИЭК), с автоматическим выключателем на вводе ВА47-29 3р С40А - 1шт; с автоматическими выключателями на отходящих линиях: ВА47-29 1р 10А - 4шт; АВДТ32 30мА 6А - 1шт; АВДТ32 30мА 20А - 3шт;АВДТ32 30мА 32А - 1шт | шт |  | 2900 | 0
ЩО-3 Щит освещения в составе: бокс ЩРн-18з-1 36УХЛ3(ИЭК), с автоматическим выключателем на вводе ВА47-29 3р С32А - 1шт; с автоматическими выключателями на отходящих линиях: ВА47-29 1р 10А - 2шт; АВДТ32 30мА 6А - 1шт; АВДТ32 30мА 20А - 4шт. | шт |  | 2900 | 0
ЩО-4 Щит освещения в составе: бокс ЩРн-18з-1 36УХЛ3(ИЭК), с автоматическим выключателем на вводе ВА47-29 3р С32А - 1шт; с автоматическими выключателями на отходящих линиях: ВА47-29 1р 10А - 6шт; ; АВДТ32 30мА 20А - 3шт; | шт |  | 2900 | 0
ЩАО-1 Щит аварийного освещения в составе: бокс ЩРн-12з-1 36УХЛ3(ИЭК), с автоматическим выключателем на вводе ВА47-29 3р С16А - 1шт; с автоматическими выключателями на отходящих линиях: ВА47-29 1р 10А - 6шт. | шт |  | 2600 | 0
ЩАО-2 Щит аварийного освещения в составе: бокс ЩРн-12з-1 36УХЛ3(ИЭК), с автоматическим выключателем на вводе ВА47-29 3р С16А - 1шт; с автоматическими выключателями на отходящих линиях: ВА47-29 1р 10А - 6шт. | шт |  | 2600 | 0
Пускатель электромагнитный Iн=10А ПМ12-010-30 | шт |  | 180 | 0
Пускатель электромагнитный Iн=25А ПМ12-025-30 | шт |  | 315 | 0
Ящик с понижающим разделительным трансформатором 220/12В ЯТП-025-220/12 | шт |  | 4800 | 0
Светильник с люминесцентными лампами 4х18 ARS/R 418 | шт |  | 1700 | 0
Светильник с люминесцентными лампами 4х18 PRB/R 418 | шт |  | 1700 | 0
Светильник с люминесцентными лампами 4х18 OWP/R 418 | шт |  | 1700 | 0
Светильник с люминесцентными лампами 2х18 ALD218 | шт |  | 1300 | 0
Лампа люминесцентная 18 Вт | шт |  | 42 | 0
Светильник с люминесцентной лампой 28Вт Arctic128 | шт |  | 1300 | 0
Лампа люминесцентная 28 Вт | шт |  | 65 | 0
Светильник светодиодный Star NBT 11Led 16 | шт |  | 3837 | 0
Светильник для ламп накаливания 100 Вт RG100 | шт |  | 293 | 0
Лампа накаливания 100 Вт | шт |  | 1200 | 0
Прожектор ЖО04-400-001 | шт |  | 5900 | 0
Лампа ДНаТ | шт |  | 260 | 0
Световой указатель "Выход" с аккумулятором на 2 часа работы и лампой | шт |  | 1200 | 0
Выключатель 1 клавишный о/установки IP44 | шт |  |  | 0
Выключатель 1 клавишный о/установки IP20 | шт |  | 65 | 0
Выключатель 2 клавишный о/установки | шт |  | 80 | 0
Башенка напольная | шт |  | 1250 | 0
Розетка 2к+з (чёрная) ДКС 77482N | шт |  | 112 | 0
Розетка одноместная о/установки 2к+з | шт |  | 57 | 0
Розетка двухместная о/установки 2к+з | шт |  | 63 | 0
Пост управления кнопочный ПКЕ212-2 | шт |  | 165 | 0
Ст. круг D=8мм оцинк. | м |  | 45 | 0
Полоса ст. 40х5мм | м |  | 52 | 0
Кабель ВВГнг1х25 | м |  |  | 0
Кабель ВВГнг1х10 | м |  | 39 | 0
Кабель ВВГнг 1х4 | м |  | 18.4 | 0
Кабель-канал 25х16 ИЭК | м |  | 19 | 0
Кабель-канал 100х60 ИЭК | м |  | 134 | 0
- Кабель силовой ВВГ нг-ls 2х1,5 | м |  | 17.1 | 0
- Кабель силовой ВВГ нг-ls 3х1,5 | м |  | 25 | 0
- Кабель силовой КВВГ нг-ls 3х1,5 | м |  | 46.8 | 0
- Кабель силовой ВВГ нг-ls 3х2,5 | м |  | 37 | 0
- Кабель силовой КВВГ нг-ls 5х1,5 | м |  | 119 | 0
- Кабель силовой ВВГ нг-ls 5х2,5 | м |  | 59.3 | 0
- Кабель силовой ВВГ нг-ls 5х4,0 | м |  | 100.45 | 0
- Кабель силовой ВВГ нг-ls 5х6,0 | м |  | 143.85 | 0
- Кабель силовой ВВГ нг-ls 5х10,0 | м |  | 260 | 0
- Кабель силовой ВВГ нг-ls 5х70 | м |  | 2096 | 0
- Кабель силовой ВВГ нг-ls 5х150,0 | м |  | 3750 | 0
Труба гофрированная D=20мм | м |  | 24.4 | 0
Труба гофрированная D=25мм | м |  | 16.2 | 0
Труба гофрированная D=32мм | м |  | 17.6 | 0
Труба гофрированная D=40мм | м |  | 58.4 | 0
Для вентиляции и дымоудаления
вентилятор канальный 2,2кВт WRW60-35/31-4D | шт |  | 35950 | 0
вентилятор канальный 1,7кВт WRW60-30/28-4D | шт |  | 30250 | 0
вентилятор канальный 230Вт WNK250/1 | шт |  | 6350 | 0
вентилятор канальный 157Вт WNK200/1 | шт |  | 5750 | 0
вентилятор радиальный крышный 7,5кВт КРОВ6-7,1-ДУ-В-У1-7,5х1455-220/380 | шт |  | 112840 | 0
монтажный стакан | шт |  | 9950 | 0
дренажный поддон | шт |  | 3200 | 0
гибкая вставка для прямоугольных каналов WG60-35 | шт |  | 1200 | 0
гибкая вставка для прямоугольных каналов WG60-30 | шт |  | 1150 | 0
шумоглушитель для прямоугольных воздуховодов SG60-35 | шт |  | 8150 | 0
шумоглушитель для прямоугольных воздуховодов SG60-30 | шт |  | 7350 | 0
шумоглушитель для прямоугольных воздуховодов SGK 250 | шт |  | 2700 | 0
шумоглушитель для прямоугольных воздуховодов SGK 200 | шт |  | 2250 | 0
заслонка регулирующая ZR 60-35 | шт |  | 4250 | 0
заслонка регулирующая ZR 60-30 | шт |  | 4050 | 0
заслонка регулирующая ZRK250 | шт |  | 1000 | 0
заслонка регулирующая ZRK200 | шт |  | 800 | 0
заслонка регулирующая ZRK160 | шт |  | 700 | 0
привод воздушной заслонки GDB331.1Е/KF | шт |  | 4650 | 0
привод воздушной заслонки GMA321.1E | шт |  | 10450 | 0
привод воздушной заслонки GQD321.1A | шт |  | 6150 | 0
хомут соединительный SKL250 | шт |  | 250 | 0
хомут соединительный SKL200 | шт |  | 230 | 0
подставка под привод PS | шт |  | 100 | 0
воздухонагреватель водяной трёхрядный WWN60-35 | шт |  | 10550 | 0
вставка карманная фильтрующая укороченная WFU 60-35 G3 | шт |  | 1500 | 0
фильтр карманный укороченный FKU 60-35 | шт |  | 3450 | 0
диффузор приточный ДПУ-М 100 | шт |  | 172 | 0
диффузор приточный ДПУ-М 125 | шт |  | 195 | 0
диффузор приточный ДПУ-М 160 | шт |  | 218 | 0
диффузор вытяжной ДПУ-М 100 | шт |  | 180 | 0
диффузор вытяжной ДПУ-М 125 | шт |  | 200 | 0
диффузор вытяжной ДПУ-М 160 | шт |  | 220 | 0
переход 600х300-300х300 | шт |  | 1350 | 0
переход 300х300-300х200 | шт |  | 990 | 0
переход 300х300-диам.280мм | шт |  | 1120 | 0
переход 300х300-диам.250мм | шт |  | 1071.9 | 0
переход 600х350-300х350 | шт |  | 1440 | 0
переход 300х350-300х200 | шт |  | 1035 | 0
переход 300х200-200х200 | шт |  | 810 | 0
переход 300х200-250х200 | шт |  | 855 | 0
переход 250х200-200х200 | шт |  | 765 | 0
переход 200х200-диам.200мм | шт |  | 765 | 0
переход 300х350 - диам.160мм | шт |  | 975 | 0
переход 300х350 - диам.200мм | шт |  | 1050 | 0
переход 300х200- диам.140мм | шт |  | 780 | 0
переход диам.250мм - диам.200мм | шт |  | 168 | 0
переход диам.250мм - диам.160мм | шт |  | 176 | 0
переход диам.200мм - диам.110мм | шт |  | 180 | 0
переход диам.200мм - диам.125мм | шт |  | 172 | 0
переход диам.200мм - диам.160мм | шт |  | 166 | 0
переход диам.160мм - диам.140мм | шт |  | 148 | 0
переход диам.140мм - диам.100мм | шт |  | 150 | 0
переход диам.160мм - диам.100мм | шт |  | 154 | 0
отвод прямой диам.100мм | шт |  | 150 | 0
отвод прямой диам.110мм | шт |  | 160 | 0
отвод прямой диам.160мм | шт |  | 205 | 0
отвод прямой диам.200мм | шт |  | 253 | 0
отвод прямой диам.250мм | шт |  | 343 | 0
отвод прямой диам.280мм | шт |  | 391 | 0
отвод прямой диам.125мм-диам.100мм | шт |  | 144 | 0
отвод прямой 300х200 | шт |  | 220 | 0
зонт диам.200мм | шт |  | 410 | 0
зонт диам.280мм | шт |  | 663 | 0
зонт диам.400х400мм | шт |  | 1150 | 0
зонт диам.250х250мм | шт |  | 850 | 0
клапан огнезадерживающий с электроприводом диам.100мм | шт |  | 10540 | 0
клапан огнезадерживающий с электроприводом диам.160мм | шт |  | 10610 | 0
клапан огнезадерживающий с электроприводом диам.250мм | шт |  | 10960 | 0
клапан огнезадерживающий с электроприводом диам.280мм | шт |  | 10960 | 0
клапан огнезадерживающий с электроприводом 300х200 | шт |  | 11260 | 0
клапан огнезадерживающий с электроприводом диам.400ммх400мм | шт |  | 10290 | 0
клапан дымоудаления ДКС-1-К-РБ-СН-500х400 | шт |  | 11970 | 0
электропривод для клапана дымоудаления DAN2N 2,9Вт | шт |  | 11520 | 0
решётка воздухозаборная наружная АРН 600х600 | шт |  | 3380 | 0
решётка АМР 300х100 | шт |  | 750 | 0
решётка декоративная 200х100 | шт |  | 380 | 0
теплоизоляция Энергофлекс Блэк Стар ДАКТ-Ал 20/1-5 | рулон |  | 16450 | 0
противопожарная изоляция б=50мм ROCKWOOL WIRE VAT | м3 |  | 66350 | 0
огнезащитный состав б=1,65мм Interchar 963 | м2 |  | 1350 | 0
воздуховод из оцинкованной стали б=0,5мм Ду100мм | м |  | 367 | 0
воздуховод из оцинкованной стали б=0,5мм Ду110мм | м |  | 380 | 0
воздуховод из оцинкованной стали б=0,5мм Ду125мм | м |  | 445 | 0
воздуховод из оцинкованной стали б=0,5мм Ду140мм | м |  | 518 | 0
воздуховод из оцинкованной стали б=0,5мм Ду160мм | м |  | 600 | 0
воздуховод из оцинкованной стали б=0,6мм Ду160мм | м |  | 600 | 0
воздуховод из оцинкованной стали б=0,5мм Ду200мм | м |  | 810 | 0
воздуховод из оцинкованной стали б=0,6мм Ду200мм | м |  | 810 | 0
воздуховод из оцинкованной стали б=1мм Ду200мм | м |  | 810 | 0
воздуховод из оцинкованной стали б=0,6мм Ду250мм | м |  | 970 | 0
воздуховод из оцинкованной стали б=1мм Ду280мм | м |  | 1100 | 0
воздуховод из оцинкованной стали б=1мм 250х150 | м |  | 614.4 | 0
воздуховод из оцинкованной стали б=0,5мм 200х200 | м |  | 371.2 | 0
воздуховод из оцинкованной стали б=0,7мм 200х200 | м |  | 444.8 | 0
воздуховод из оцинкованной стали б=0,7мм 300х200 | м |  | 556 | 0
воздуховод из оцинкованной стали б=0,7мм 300х300 | м |  | 667.2 | 0
воздуховод из оцинкованной стали б=1мм 400х400 | м |  | 1228.8 | 0
воздуховод из оцинкованной стали б=1мм 500х400 | м |  | 1382.4 | 0
воздуховод из оцинкованной стали б=1мм 600х400 | м |  | 1536 | 0
воздуховод из оцинкованной стали б=0,7мм 600х600 | м |  | 1334.4 | 0
воздуховод из оцинкованной стали б=0,7мм 600х350 | м |  | 1056.4 | 0
Для отопления
Регистр из стальных труб Ду108х3,5 в 2нитки L=1м | шт |  | 1900 | 0
Алюминиевые секционные радиаторы , NOVA FLORIDA | шт |  | 530 | 0
Труба стальная ВГП Ду 15х2,8 ГОСТ 3262-75 | м |  | 45.73 | 0
Труба стальная ВГП Ду 20х2,8 ГОСТ 3262-75 | м |  | 65.5 | 0
Труба стальная ВГП Ду 25х3,2 ГОСТ 3262-75 | м |  | 86.83 | 0
Труба стальная ВГП Ду 32х3,2 ГОСТ 3262-75 | м |  | 99.88 | 0
Труба стальная ВГП Ду 40х3,5 ГОСТ 3262-75 | м |  | 127.17 | 0
Труба стальная ВГП Ду 50х3,2 ГОСТ 3262-75 | м |  | 152.71 | 0
Кран шаровый латунный никелированный полнопроходной муфтовый Danfoss д=25мм | шт |  | 730 | 0
Кран шаровый латунный никелированный полнопроходной муфтовый Danfoss Ду 15мм | шт |  | 325 | 0
Терморегулирующий вентиль угловой Ру=10 бар, Tmax=120°С, | шт |  | 398 | 0
Запорный вентиль угловой Ру=10 бар, Tmax=120°С, | шт |  | 305 | 0
Термоэлемент с выносным датчиком жидкости | шт |  | 860 | 0
Автоматический балансировочный клапан в комплекте с импульсной трубкой длиной 1,5 м и дренажным краном, Ру=10 бар, Tmax=120 °С, Д=20мм | шт |  | 750 | 0
Кран шаровый латунный никелированный полнопроходной муфтовый Danfoss д=20мм | шт |  | 482 | 0
Кран шаровый латунный никелированный полнопроходной муфтовый Danfoss д=20мм со спускным клапаном | шт |  | 680 | 0
Кран шаровый латунный никелированный полнопроходной муфтовый Danfoss д=15мм со спускным клапаном | шт |  | 530 | 0
Кран шаровый латунный никелированный полнопроходной муфтовый Danfoss д=40мм | шт |  | 1542 | 0
Воздухоотводчик автоматический Ду15 (пр. класс 0812012190) | шт |  | 350 | 0
Трубная теплоизоляция "Энергофлекс" д=15мм, б=13мм | м |  | 19 | 0
Трубная теплоизоляция "Энергофлекс" д=20мм, б=20мм | м |  | 43 | 0
Трубная теплоизоляция "Энергофлекс" д=25мм, б=20мм | м |  | 52 | 0
Энергофлекс толщ.20мм Д=35мм | м |  | 62 | 0
Энергофлекс толщ.20мм Д=42мм | м |  | 68 | 0
Энергофлекс толщ.20мм Д=48мм | м |  | 75 | 0
Грунтовка ГФ-021 | кг |  | 66 | 0
Эмаль ПФ-115 | кг |  | 185 | 0
Антикорозионное покрытие "Вектор" | кг |  | 365 | 0
Крепёжные изделия | кг |  | 65 | 0
Труба полипропиленовая армированная стекловолокном +95С D 15х3.4 Firat | м |  | 25 | 0
Труба полипропиленовая армированная стекловолокном +95С D 20х3.4 Firat | м |  | 28.3 | 0
Труба полипропиленовая армированная стекловолокном +95С D 25х4.2 Firat+95 | м |  | 40 | 0
труба полипропиленовая PN20 D 40х8.3 для холодной/горячей воды +80С Firat | м |  | 132 | 0
труба полипропиленовая PN20 D 50х8.3 для холодной/горячей воды +80С Firat | м |  | 145 | 0
- Теплоизоляция Kaiflex толщ.9мм для труб д=15мм | м |  | 28.22 | 0
- Теплоизоляция Kaiflex толщ.19мм для труб д=20мм | м |  | 98.16 | 0
- Теплоизоляция Kaiflex толщ.19мм для труб д=25мм | м |  | 107.4 | 0
- Теплоизоляция Kaiflex толщ.19мм для труб д=40мм | м |  | 163.27 | 0
- Теплоизоляция Kaiflex толщ.19мм для труб д=50мм | м |  | 208.22 | 0
- Кабель-канал ПВХ | м |  | 13.22 | 0
- КСРЭВ нг(А)-FRLS 4х0.5 | м |  | 20.17 | 0
- КСРЭВ нг(А)-FRLS 2х0.5 | м |  | 11.02 | 0
КК-8 (4 контакта, круглая, 65х65х22мм, крепл.крышки на защелке) | шт |  | 11.27 | 0
- Гранд МАГИСТР 20 (мет) (20 шлейфов охр. или пож.сигнализации, 2 ПЦН, выносная клавиатура с регистратором событий, программирование шлейфов в любой комбинации, встраиваемые модули (релейный модуль), бокс под акк. 7 А/ч. Выходы: световой, звуковой, световое табло. Металл. корпус.) | шт |  | 4592 | 0
- ИВЭПР 112-2-2-2К-К1-Т (12 В, Iном.2А, защ.АКБ от глуб.разряда, от КЗ, от перенапр.(б.п/ак 2х7А/ч, 2х4,5А/ч) | шт |  | 1188 | 0
- ДИП-45 (ИП 212-45)(Извещ. дымовой, Uпит. 9-30В, I потр. 40мкА. Визуальная индикация состояния извещателя, безвинтовые (круговые) контакты, компенсация запыленности, улучшенные потребительские свойства, миниатюрный современный корпус. t -45 +55°С. Габариты 93х44мм.) | шт |  | 177.4 | 0
- ИПР-К(СК) с крышкой (Извещатель пожарный, ручной с кнопкой, сухие контакты, с крышкой) | шт |  | 195.9 | 0
- ИП 101-3 А (Извещатель тепловой, максимально-дифференциальный) | шт |  | 121 | 0
- НБО 12-01 ЛЮКС "ВЫХОД"(12В, 25 мА , на светодиодах) | шт |  | 147.5 | 0
- ПКИ-1 (исп.Иволга,Колибри)(Сирена 9-15 В, 105 дБ, ток потребл. 20-40 мА) | шт |  | 123.3 | 0
- Аккумулятор 7.3 А/ч, 12 В | шт |  | 431.9 | 0
Оборудование для столовых
Scientific Eng. Pty Ltd т.м. Anvil Электроподогреватель воды серии URS0020 | шт |  | 9110 | 0 | Страна: ЮЖНАЯ АФРИКА; Вес нетто (кг): 5,3; Длина (мм): 360; Ширина (мм): 360; Высота (мм): 545; Бренд: Anvil; Напряжение (В): 220; Мощность (Вт): 2 700; Описание: Кипятильник заливной предназначен для кипячения воды. Корпус выполнен из нержавеющей полированной стали. Ручки изготовлены из термостойкого материала. Имеется встроенный терморегулятор. Специальная конструкция крана предотвращает каплеобразование. Оборудован защитой от сухого хода.
Прилавок столовых приборов ПСП 70КМ | шт |  | 17800 | 0 | Страна: РОССИЯ; Вес нетто (кг): 40; Бренд: Abat; Описание: Прилавок предназначен для раздачи подносов и столовых приборов. Оснащен четырьмя емкостями для столовых приборов. Внизу имеется ниша для дополнительных подносов. Ножки регулируются по высоте.
Прилавок-витрина холодильный высокотемп. ПВВ(Н) 70КМ-С-НШ | шт |  | 81400 | 0 | Страна: РОССИЯ; Вес нетто (кг): 155; Бренд: Abat; Напряжение (В): 230; Мощность (Вт): 538; Описание: Прилавок-витрина холодильный предназначен для раздачи холодных закусок и охлажденных напитков. Плавная регулировка температуры. Внутренний объем витрины имеет принудительную циркуляцию охлажденного воздуха и подсветку. Комплектуется направляющими для подносов. Снизу имеется открытый шкаф для хранения инвентаря. Ножки регулируются по высоте.
Мармит 1-х блюд ПМЭС-70КМ (1120мм) | шт |  | 30700 | 0 | Страна: РОССИЯ; Вес нетто (кг): 75; Бренд: Abat; Напряжение (В): 230; Мощность (Вт): 2 141; Описание: Мармит используется для поддержания первых блюд горячими (нагрев конфорок можно уменьшать или увеличивать). Может являться частью линии раздачи в заведениях общественного питания или устанавливаться на кухне. Конфорки разогреваются до рабочей температуры за 20 минут. Мармит комплектуется полкой с подсветкой и направляющими для подносов. Высота ножек регулируется.
Мармит 2-х блюд ЭМК-70КМ (1120мм) | шт |  | 47000 | 0 | Страна: РОССИЯ; Вес нетто (кг): 95; Бренд: Abat; Напряжение (В): 230; Мощность (Вт): 2 021; Описание: Мармит электрический предназначен для сохранения горячем виде блюд. Имеется конфорка и паровая ванна. Регулировка температуры нагрева. Ножки регулируются по высоте. Оснащен нейтральным шкафом. Двойная полка с подсветкой. Комплектуется гастроемкостями и направляющими для подносов.
Прилавок для горячих напитков ПГН 70КМ-02 | шт |  | 26500 | 0 | Страна: РОССИЯ; Вес нетто (кг): 66; Бренд: Abat; Напряжение (В): 230; Описание: Прилавок горячих напитков предназначен для раздачи блюд, напитков и установки дополнительного оборудования. Прилавок оснащен розеткой на 220В. Оснащен нейтральным шкафом для хранения кухонного инвентаря. Ножки регулируются по высоте. Направляющие для подносов входят в комплект поставки.
CAS Corp.Ltd.Весы SW-10 | шт |  | 3080 | 0 | Страна: КОРЕЯ, РЕСПУБЛИКА; Вес нетто (кг): 2,7; Длина (мм): 260; Ширина (мм): 287; Высота (мм): 137; Бренд: CAS; Напряжение (В): 220; Описание: Популярные весы для простого взвешивания. Корпус и платформа из пластмассы. Подходят для определения веса продуктов в упаковке.
Ванна моечная ВРК-400 | шт |  | 3930 | 0 | Страна: РОССИЯ; Вес нетто (кг): 4,1; Бренд: АТЕСИ; Описание: Ванна-рукомойник односекционная, каркас разборный. Ванна цельнотянутая с бортиком, выполнена из нержавеющей стали марки AISI 304 толщиной 0,8 мм и имеет подогнутую кромку для предотвращения травматизма. Внутренние габариты ванны – 400х330х100 мм. Без каркаса, крепится на стену. В комплект поставки входит крепеж для стены. Ванна укомплектована сливным сифоном с гидрозатвором. Смеситель в комплект не входит.
Стол разделочный "Standart" СПСБ-15/6 (1500х600х850) | шт |  | 4808 | 0 | Страна: РОССИЯ; Бренд: ASSUM
Стол разделочный "Standart" СПСБ-12/6 (1200х600х850) | шт |  | 4248 | 0 | Страна: РОССИЯ; Бренд: ASSUM
Стол разделочный "Standart" СПСБ-10/6 (1000х600х850) | шт |  | 3910 | 0 | Страна: РОССИЯ; Бренд: ASSUM
Ванна моечная ВСМС-1/530 со столом | шт |  | 12390 | 0 | Страна: РОССИЯ; Вес нетто (кг): 21,2; Вид стали: AISI 304; Бренд: АТЕСИ; Описание: Ванна моечная односекционная с рабочей поверхностью, каркас разборный. Ванна сварная, выполнена из нержавеющей стали марки AISI 304 толщиной 0,8 мм и имеет по периметру подогнутую кромку для предотвращения травматизма персонала. Стол является прямым продолжением ванны и усилен снизу П-образным профилем. Каркас выполнен из оцинкованной стали толщиной 1,2 мм. Стойки каркаса представляют собой уголок 40х40 мм с фальцованными краями для увеличения жесткости конструкции и исключения травмоопасности. Под ванной установлены два уголка из оцинкованной стали толщиной 1,2 мм. Снизу каркас усилен четырьмя перемычками из оцинкованной стали толщиной 1,2 мм. Опорные ножки регулируются по высоте в пределах 20 мм и изготовлены из нержавеющей стали с пластиковой подложкой внизу для предотвращения повреждения пола. В комплект входит система разрыва струи. Все ванны имеют стандартную высоту 870 мм.
Аппарат паров.-конвект. эл. ПКА-10-1/1ВМ(инжекц. впр, 10ур GN 1/1 нерж, б/гастр) | шт |  | 129200 | 0 | Страна: РОССИЯ; Вес нетто (кг): 130; Бренд: Abat; Напряжение (В): 380; Мощность (Вт): 12 500
Подставка ПК-10М | шт |  | 16500 | 0 | Страна: РОССИЯ; Вес нетто (кг): 28; Бренд: Abat; Описание: Подставка для пароконвектоматов типа ПКА. На держателях полок можно разместить десять гастроёмкостей GN 1/1. Материал изготовления: нержавеющая сталь. Ножки с резиновыми вставками, регулируются по высоте. Допустимая нагрузка на столешницу: 200 кг.
Зонт вентиляционный электрический типа ЗВЭ-900-1,5-П | шт |  | 16000 | 0 | Страна: РОССИЯ; Бренд: Abat; Описание: Зонт вентиляционный используется для очистки воздуха от аэрозолей жира, масла, водяного пара и устанавливаются в системе вытяжой вентиляции на объектах общественного питания. Размещают над любым тепловыделяющим кухонным оборудованием (плитой, жарочным шкафом, фритюрницей и т.п.)
ЭЛЕКТРОЛЮКС ПРОФЕШЕНЭЛ СпА.Водоумягчитель 860412 | шт |  | 7630 | 0 | Страна: ИТАЛИЯ; Вес нетто (кг): 9; Длина (мм): 190; Ширина (мм): 190; Высота (мм): 515; Бренд: Electrolux; Описание: Водоумягчитель предназначен для смягчения воды перед её использованием в бойлерном или инжекторном пароконвектомате.
Котел пищеварочный электр. КПЭМ-160/9Т, 840х970х1110мм, 380В | шт |  | 90600 | 0 | Страна: РОССИЯ; Вес нетто (кг): 121; Бренд: Abat; Напряжение (В): 380; Мощность (Вт): 18 000; Описание: Котел пищеварочный предназначен для приготовления бульонов, супов, соусов, кремов, каш, а также кипячения воды в заведениях общественного питания. Не предназначен для приготовления джема, повидла, мусса. Номинальный объем: 160 литров. Нагрев воды осуществляется способом "пароводяной рубашки". Оборудован сливным краном, расположенным на передней панели. Оснащен системой автоматического отключения нагрева при отсутствии воды. Возможно оснащение пароварочным комплектом. Изготовлен из высококачественной нержавеющей стали. Ножки регулируются по высоте.
Сковорода электрическая ЭСК-90-0,47-70 | шт |  | 56300 | 0 | Страна: РОССИЯ; Вес нетто (кг): 140; Бренд: Abat; Напряжение (В): 380; Мощность (Вт): 12 000
Электрическая плита кух.четырехконфорочная ЭП-4П на крашен.подставке | шт |  | 31000 | 0 | Страна: РОССИЯ; Вес нетто (кг): 120; Бренд: Abat; Напряжение (В): 380; Мощность (Вт): 12 000; Описание: Электрическая плита четырехконфорочная предназначена для использования на профессиональной кухне. Оборудована плоскими чугунными конфорками с двумя ТЭНами, обеспечивающими равномерный нагрев поверхности и быстрый выход на рабочую температуру. Плита установлена на подставку, окрашенную порошковой краской. Имеет регулируемые по высоте ножки из квадратной трубы.
Плита эл. ЭП-6П без. дух., на краш. подставке 1475х897х860 мм./лицев нерж/ | шт |  | 39700 | 0 | Страна: РОССИЯ; Вес нетто (кг): 145; Бренд: Abat; Напряжение (В): 380; Мощность (Вт): 18 000; Описание: Плита кухонная предназначена для использования на профессиональной кухне. Оснащена плоскими чугунными конфорками с двумя ТЭНами, обеспечивающими быстрый выход на рабочую температуру. Оборудована семипозиционными переключателями с плавной регулировкой мощности. Установлена на крашеную порошковой краской подставку из квадратного профиля. Регулируемые по высоте ножки.
Фритюрница электрическая ЭФК-90/2П | шт |  | 47000 | 0 | Страна: РОССИЯ; Вес нетто (кг): 55; Бренд: Abat
Электрический аппарат контактной обработки АКО 80Н | шт |  | 37000 | 0 | Страна: РОССИЯ; Вес нетто (кг): 100; Бренд: Abat; Напряжение (В): 380; Мощность (Вт): 9 000; Описание: Гриль контактный прекрасно подходит для использования на профессиональной кухне. Все регуляторы находятся на передней панели и имеют световую индикацию. Рабочая поверхность оснащена желобом для стекания жидкости, а также снабжена бортиками для предотвращения разбрызгивания жира.
Зонт вентиляционный настенный ЗВН-2/900/2000 (разборный) | шт |  | 26000 | 0 | Страна: РОССИЯ; Бренд: АТЕСИ
ROBOT-COUPE Овощерезка серии CL50 (5 нож.) | шт |  | 77470 | 0 | Страна: Франция; Вес нетто (кг): 19; Длина (мм): 350; Ширина (мм): 320; Высота (мм): 590; Бренд: Robot Coupe; Напряжение (В): 220; Мощность (Вт): 550; Описание: Овощерезка предназначена для нарезки овощей или фруктов. Все части контактирующие с продуктом выполнены из нержавеющей стали и ABS-пластика. Имеет два загрузочных отверстия для круглых овощей и овощей вытянутой формы. Система контролирующих датчиков блокировки работы двигателя при неправильной сборке или открытой крышке. Комплектуется 5-ю ножами.
Ун. кухон. машина УКМ-14 (машина для взбивания МВ-25) | шт |  | 77180 | 0 | Страна: РОССИЯ; Вес нетто (кг): 105; Длина (мм): 800; Ширина (мм): 600; Высота (мм): 850; Бренд: ПЕРМЬТОРГМАШ; Напряжение (В): 380; Мощность (Вт): 1 500; Описание: Машина предназначена для взбивания и замеса различных кондитерских масс (кремов, сливок, бисквитного и песочного теста, суфле, муссов), замеса дрожжевого теста (кроме крутого), а также перемешивания салатов, винегретов и фаршей, приготовления соусов. Имеет две фиксированные скорости. Комплектуется двумя дежами, прутковым венчиком, четырехлопастным взбивателем, насадкой для перемешивания фарша.
Ванна моечная ВРК-400 | шт |  | 3930 | 0 | Страна: РОССИЯ; Вес нетто (кг): 4,1; Бренд: АТЕСИ; Описание: Ванна-рукомойник односекционная, каркас разборный. Ванна цельнотянутая с бортиком, выполнена из нержавеющей стали марки AISI 304 толщиной 0,8 мм и имеет подогнутую кромку для предотвращения травматизма. Внутренние габариты ванны – 400х330х100 мм. Без каркаса, крепится на стену. В комплект поставки входит крепеж для стены. Ванна укомплектована сливным сифоном с гидрозатвором. Смеситель в комплект не входит.
CAS Corp.Ltd.Весы SW-10 | шт |  | 3080 | 0 | Страна: КОРЕЯ, РЕСПУБЛИКА; Вес нетто (кг): 2,7; Длина (мм): 260; Ширина (мм): 287; Высота (мм): 137; Бренд: CAS; Напряжение (В): 220; Описание: Популярные весы для простого взвешивания. Корпус и платформа из пластмассы. Подходят для определения веса продуктов в упаковке.
Ванна моечная ВСМС-1/430 со столом | шт |  | 8820 | 0 | Страна: РОССИЯ; Вес нетто (кг): 17; Вид стали: AISI 304; Бренд: АТЕСИ; Описание: Ванна моечная односекционная с рабочей поверхностью, каркас разборный. Ванна сварная, выполнена из нержавеющей стали марки AISI 304 толщиной 0,8 мм и имеет по периметру подогнутую кромку для предотвращения травматизма персонала. Стол является прямым продолжением ванны и усилен снизу П-образным профилем. Каркас выполнен из оцинкованной стали толщиной 1,2 мм. Стойки каркаса представляют собой уголок 40х40 мм с фальцованными краями для увеличения жесткости конструкции и исключения травмоопасности. Под ванной установлены два уголка из оцинкованной стали толщиной 1,2 мм. Снизу каркас усилен четырьмя перемычками из оцинкованной стали толщиной 1,2 мм. Опорные ножки регулируются по высоте в пределах 20 мм и изготовлены из нержавеющей стали с пластиковой подложкой внизу для предотвращения повреждения пола. В комплект входит система разрыва струи. Все ванны имеют стандартную высоту 870 мм.
Стол разделочный "Standart" СПСБ-10/6 (1000х600х850) | шт |  | 3910 | 0 | Страна: РОССИЯ; Бренд: ASSUM
Стол разделочный "Standart" СПСБ-15/6 (1500х600х850) | шт |  | 4808 | 0 | Страна: РОССИЯ; Бренд: ASSUM
Хлеборезка АХМ-300Т | шт |  | 47490 | 0 | Страна: БОЛГАРИЯ; Вес нетто (кг): 61; Длина (мм): 1 050; Ширина (мм): 586; Высота (мм): 536; Бренд: БУЛПРОДМАШ; Напряжение (В): 380; Мощность (Вт): 250; Описание: Хлеборезка предназначена для нарезания хлеба ровными ломтями толщиной от 5 до 25 мм.
Шкаф холодильный среднетемпературный DM110Sd-S (ШХ-1,0 ДС купе) | шт |  | 53990 | 0 | Страна: РОССИЯ; Вес нетто (кг): 210; Длина (мм): 1 402; Ширина (мм): 620; Высота (мм): 1 960; Бренд: ПОЛАИР; Напряжение (В): 220; Мощность (Вт): 580; Описание: Холодильные и морозильные шкафы POLAIR предназначены для хранения, охлаждения и замораживания продуктов, а также демонстрации и продажи охлажденных напитков и пищевых продуктов. Устанавливаются в магазинах всех форматов, а также на предприятиях общественного питания.
Ванна моечная ВСМС-1/530 со столом | шт |  | 12390 | 0 | Страна: РОССИЯ; Вес нетто (кг): 21,2; Вид стали: AISI 304; Бренд: АТЕСИ; Описание: Ванна моечная односекционная с рабочей поверхностью, каркас разборный. Ванна сварная, выполнена из нержавеющей стали марки AISI 304 толщиной 0,8 мм и имеет по периметру подогнутую кромку для предотвращения травматизма персонала. Стол является прямым продолжением ванны и усилен снизу П-образным профилем. Каркас выполнен из оцинкованной стали толщиной 1,2 мм. Стойки каркаса представляют собой уголок 40х40 мм с фальцованными краями для увеличения жесткости конструкции и исключения травмоопасности. Под ванной установлены два уголка из оцинкованной стали толщиной 1,2 мм. Снизу каркас усилен четырьмя перемычками из оцинкованной стали толщиной 1,2 мм. Опорные ножки регулируются по высоте в пределах 20 мм и изготовлены из нержавеющей стали с пластиковой подложкой внизу для предотвращения повреждения пола. В комплект входит система разрыва струи. Все ванны имеют стандартную высоту 870 мм.
Ванна моечная ВРК-400 | шт |  | 3930 | 0 | Страна: РОССИЯ; Вес нетто (кг): 4,1; Бренд: АТЕСИ; Описание: Ванна-рукомойник односекционная, каркас разборный. Ванна цельнотянутая с бортиком, выполнена из нержавеющей стали марки AISI 304 толщиной 0,8 мм и имеет подогнутую кромку для предотвращения травматизма. Внутренние габариты ванны – 400х330х100 мм. Без каркаса, крепится на стену. В комплект поставки входит крепеж для стены. Ванна укомплектована сливным сифоном с гидрозатвором. Смеситель в комплект не входит.
CAS Corp.Ltd.Весы SW-10 | шт |  | 3080 | 0 | Страна: КОРЕЯ, РЕСПУБЛИКА; Вес нетто (кг): 2,7; Длина (мм): 260; Ширина (мм): 287; Высота (мм): 137; Бренд: CAS; Напряжение (В): 220; Описание: Популярные весы для простого взвешивания. Корпус и платформа из пластмассы. Подходят для определения веса продуктов в упаковке.
Стол разделочный "Standart" СПСБ-15/6 (1500х600х850) | шт |  | 4808 | 0 | Страна: РОССИЯ; Бренд: ASSUM
Стол разделочный "Standart" СПСБ-12/6 (1200х600х850) | шт |  | 4248 | 0 | Страна: РОССИЯ; Бренд: ASSUM
Мясорубка МИМ 300 | шт |  | 36270 | 0 | Страна: БЕЛАРУСЬ; Вес нетто (кг): 47; Бренд: ТОРГМАШ; Напряжение (В): 380; Мощность (Вт): 1 900; Описание: Машина для измельчения мяса также может использоваться для получения рыбного фарша, а также массы для набивки колбас (с помощью специальной насадки, входящей в комплект). Корпус изготовлен из долговечной нержавеющей стали высокого качества. В комплект входят 2 ножа и 3 решетки (одна подрезная и две с отверстиями).
Шкаф холодильный среднетемпературный CM105-S (ШХ-0,5) | шт |  | 29990 | 0 | Страна: РОССИЯ; Вес нетто (кг): 102; Длина (мм): 697; Ширина (мм): 620; Высота (мм): 1 960; Бренд: ПОЛАИР; Напряжение (В): 230; Мощность (Вт): 400; Описание: Холодильные и морозильные шкафы POLAIR предназначены для хранения, охлаждения и замораживания продуктов, а также демонстрации и продажи охлажденных напитков и пищевых продуктов. Устанавливаются в магазинах всех форматов, а также на предприятиях общественного питания.
Шкаф холодильный среднетемпературный CM107-S (ШХ-0,7) | шт |  | 38100 | 0 | Страна: РОССИЯ; Вес нетто (кг): 155; Длина (мм): 697; Ширина (мм): 854; Высота (мм): 1 960; Бренд: ПОЛАИР; Напряжение (В): 230; Мощность (Вт): 700; Описание: Холодильные и морозильные шкафы POLAIR предназначены для хранения, охлаждения и замораживания продуктов, а также демонстрации и продажи охлажденных напитков и пищевых продуктов. Устанавливаются в магазинах всех форматов, а также на предприятиях общественного питания.
Ларь морозильный "СНЕЖ" МЛК 400 (белый) | шт |  | 18875 | 0 | Страна: РОССИЯ; Вес нетто (кг): 50; Длина (мм): 1 200; Ширина (мм): 600; Высота (мм): 800; Бренд: Снеж; Напряжение (В): 220; Мощность (Вт): 181; Описание: Морозильные лари СНЕЖ с глухой крышкой (серия МЛК) традиционно устанавливают в киосках или подсобных помещениях для хранения товарного запаса. При необходимости ларь может быть оснащен механическим замком.
Ванна моечная ВСМ-1/530/1210 с сифоном | шт |  | 14290 | 0 | Страна: РОССИЯ; Вес нетто (кг): 22,5; Бренд: АТЕСИ
Ванна моечная ВРК-400 | шт |  | 3930 | 0 | Страна: РОССИЯ; Вес нетто (кг): 4,1; Бренд: АТЕСИ; Описание: Ванна-рукомойник односекционная, каркас разборный. Ванна цельнотянутая с бортиком, выполнена из нержавеющей стали марки AISI 304 толщиной 0,8 мм и имеет подогнутую кромку для предотвращения травматизма. Внутренние габариты ванны – 400х330х100 мм. Без каркаса, крепится на стену. В комплект поставки входит крепеж для стены. Ванна укомплектована сливным сифоном с гидрозатвором. Смеситель в комплект не входит.
Ванна моечная ВМЦ Э 1 (L=530, S=530, H=870, G=300) | шт |  | 4950 | 0 | Страна: РОССИЯ; Вес нетто (кг): 12; Вид стали: AISI 304; Бренд: Cryspi; Описание: Моечная ванна особенно устойчива за счёт нижней обвязки. Мойка сделана из пищевой нержавеющей стали, а каркас - из оцинкованной стали. Углы проварены по диагонали, что позволяет избежать скопления воды и остатков пищи на поверхности. Ванна комплектуется воронкой воздушного разрыва струи. Ножки регулируются по высоте, компенсируя неровности пола. Разборная конструкция облегчает транспортировку оборудования.
Мукопросеиватель "Каскад" | шт |  | 26220 | 0 | Страна: РОССИЯ; Вес нетто (кг): 33; Длина (мм): 405; Ширина (мм): 580; Высота (мм): 830; Бренд: АТЕСИ; Напряжение (В): 380; Мощность (Вт): 180; Описание: Мукопросеиватель эффективно очищает муку от примесей и посторонних частиц, а также позволяет ее обогатить кислородом. Просеивание муки происходит путем вибрации. Оснащен встроенным магнитным уловителем. Изготовлен из высококачественной нержавеющей стали. Обладает вместительным бункером с удобной ручкой.
Тестомес МТМ-110 | шт |  | 95890 | 0 | Страна: РОССИЯ; Вес нетто (кг): 133; Длина (мм): 970; Ширина (мм): 630; Высота (мм): 1 350; Бренд: ПЕРМЬТОРГМАШ; Напряжение (В): 380; Мощность (Вт): 1 100; Описание: Тестомес предназначен для порционного замеса полуфабрикатов и теста в подкатных дежах . Месильный орган совершает вращательное движение вокруг своей оси и планетарное движение вокруг оси дежи. Имеет устройство для реверсивного вращения месильного органа для снятия с него теста. Подкатные дежи в комплект не входят.
CAS Corp.Ltd.Весы SW-10 | шт |  | 3080 | 0 | Страна: КОРЕЯ, РЕСПУБЛИКА; Вес нетто (кг): 2,7; Длина (мм): 260; Ширина (мм): 287; Высота (мм): 137; Бренд: CAS; Напряжение (В): 220; Описание: Популярные весы для простого взвешивания. Корпус и платформа из пластмассы. Подходят для определения веса продуктов в упаковке.
Стол кондитерский разборный СКР-7-2 | шт |  | 16000 | 0 | Страна: РОССИЯ; Бренд: Abat
Стол разделочный "Standart" СПСБ-12/6 (1200х600х850) | шт |  | 4248 | 0 | Страна: РОССИЯ; Бренд: ASSUM
Печь электрическая хлебопекарная ХПЭ-500 (оцинк) | шт |  | 39967 | 0 | Страна: РОССИЯ; Вес нетто (кг): 246; Длина (мм): 1 248; Ширина (мм): 1 006; Высота (мм): 1 613; Бренд: НПФ; Напряжение (В): 380; Мощность (Вт): 19 200; Описание: Печь хлебопекарная ярусная предназначена для выпечки формового, подового пшеничного и ржаного хлеба, батонов, булочек, кондитерских изделий. Также можно жарить, запекать, разогревать блюда из овощей, мяса, рыбы и других продуктов. Фасад печи выполнен из крашеной стали. Дверцы - оцинковка.
Шкаф расстойный ШРЭ-2.1 (с металл. дверцами) | шт |  | 25286 | 0 | Страна: РОССИЯ; Вес нетто (кг): 120; Длина (мм): 830; Ширина (мм): 939; Высота (мм): 1 530; Вместимость (шт): 12; Бренд: НПФ; Напряжение (В): 220; Мощность (Вт): 1 600; Описание: Шкаф расстоечный предназначен для окончательной расстойки тестовых заготовок. Оснащен простой системой пароувлажнения. Комплектуется решетками для установки противней или хлебопекарных форм. В рабочей камере размещается двенадцать противней. Дверцы металлические.
Полка кухонная ПК Э (L=1200, S=300, H=300) | шт |  | 2400 | 0 | Страна: РОССИЯ; Вес нетто (кг): 4,2; Вид стали: AISI 430; Бренд: Cryspi; Описание: Полка кухонная открытая сплошная подходит для универсального использования. Выполнена из нержавеющей стали AISI 430. Разборная конструкция.
Стеллаж кухонный СК Э (L=1000, S=400, H=1800, 4) | шт |  | 6430 | 0 | Страна: РОССИЯ; Вес нетто (кг): 23; Вид стали: AISI 430; Бренд: Cryspi; Описание: Стеллаж кухонный выполнен из нержавеющей стали. Имеет разборный каркас, выполненный на основе уголка нержавеющей стали. В комплекте четыре регулируемых по высоте полки. Ножки оснащены регулируемыми опорами. Прочная конструкция, учитывающая возможность многократной сборки. Полки оснащены продольными ребрами жесткости, позволяющими увеличить полезную нагрузку оборудования.
Ванна моечная ВРК-400 | шт |  | 3930 | 0 | Страна: РОССИЯ; Вес нетто (кг): 4,1; Бренд: АТЕСИ; Описание: Ванна-рукомойник односекционная, каркас разборный. Ванна цельнотянутая с бортиком, выполнена из нержавеющей стали марки AISI 304 толщиной 0,8 мм и имеет подогнутую кромку для предотвращения травматизма. Внутренние габариты ванны – 400х330х100 мм. Без каркаса, крепится на стену. В комплект поставки входит крепеж для стены. Ванна укомплектована сливным сифоном с гидрозатвором. Смеситель в комплект не входит.
Стол производственный СРО-3/600 (для отходов) | шт |  | 3870 | 0 | Страна: РОССИЯ; Вес нетто (кг): 19; Вид стали: AISI 304; Бренд: АТЕСИ; Описание: Толщина стали столешницы 0,8 мм. Края столешницы имеют подгиб для предотвращения травматизма персонала. Столешница усилена подложкой из ламинированной ДСП толщиной 16 мм. Толщина столешницы – 40 мм. В столешнице сделано технологическое отверстие для сброса отходов диаметром 225 мм. Края отверстия выполнены из нержавеющей стали, образующей цилиндр высотой 100 мм. Цилиндр имеет плотное соединение со столешницей. Борт высотой 50 мм является прямым продолжением столешницы. Каркас разборный, собирается с помощью болтов М6. Материал каркаса – оцинкованная сталь толщиной 1,2 мм. Стойки каркаса представляют собой уголок с фальцованными краями для увеличения жесткости конструкции и исключения травмоопасности. Обвязка для обеспечения жесткости каркаса представлена тремя швеллерами из оцинкованной стали. Опорные ножки регулируются по высоте в пределах 20 мм и изготовлены из нержавеющей стали с пластиковой подложкой снизу для предотвращения повреждения пола. Нагрузка на стол – не более 100 кг.
Стол разделочный "Standart" СПСБ-10/6 (1000х600х850) | шт |  | 3910 | 0 | Страна: РОССИЯ; Бренд: ASSUM
Ванна моечная ВСМС-1/430 со столом | шт |  | 8820 | 0 | Страна: РОССИЯ; Вес нетто (кг): 17; Вид стали: AISI 304; Бренд: АТЕСИ; Описание: Ванна моечная односекционная с рабочей поверхностью, каркас разборный. Ванна сварная, выполнена из нержавеющей стали марки AISI 304 толщиной 0,8 мм и имеет по периметру подогнутую кромку для предотвращения травматизма персонала. Стол является прямым продолжением ванны и усилен снизу П-образным профилем. Каркас выполнен из оцинкованной стали толщиной 1,2 мм. Стойки каркаса представляют собой уголок 40х40 мм с фальцованными краями для увеличения жесткости конструкции и исключения травмоопасности. Под ванной установлены два уголка из оцинкованной стали толщиной 1,2 мм. Снизу каркас усилен четырьмя перемычками из оцинкованной стали толщиной 1,2 мм. Опорные ножки регулируются по высоте в пределах 20 мм и изготовлены из нержавеющей стали с пластиковой подложкой внизу для предотвращения повреждения пола. В комплект входит система разрыва струи. Все ванны имеют стандартную высоту 870 мм.
Машина посудомоечная кухон.электр. МПК 700К-01 | шт |  | 94500 | 0 | Страна: РОССИЯ; Вес нетто (кг): 110; Бренд: Abat; Напряжение (В): 400; Мощность (Вт): 10 500; Описание: Посудомоечная машина купольного типа предназначена для мытья тарелок, стаканов, чашек и столовых приборов на мелких и средних предприятиях общественного питания. 2 режима мойки (80 и 150 с). Работает при подключении горячей или холодной воды.
Стол разделочный СРПЦ Э (L=600, S=600, H=870, РП) | шт |  | 3400 | 0 | Страна: РОССИЯ; Вес нетто (кг): 16,2; Вид стали: AISI 430; Бренд: Cryspi; Описание: Пристенный стол сделан с отступом ножек от задней стенки на 100 мм. Разборный каркас изготовлен из оцинкованной стали; столешница – из нержавеющей стали, усиленной листом ЛДСП для повышения устойчивости. Все детали имеют вальцовку или двойной подгиб, что делает выступающие части стола менее травмоопасными для персонала. Стол комплектуется полкой из нержавеющей стали. Высота ножек регулируются, компенсируя неровности пола. Поставляется с крепежом.
Ванна моечная ВМЦ Э 2 (L=1050, S=530, H=870, G=300) | шт |  | 9000 | 0 | Страна: РОССИЯ; Вес нетто (кг): 18,4; Вид стали: AISI 304; Бренд: Cryspi; Описание: Моечная ванна особенно устойчива за счёт нижней обвязки. Мойка сделана из пищевой нержавеющей стали, а каркас - из оцинкованной стали. Углы проварены по диагонали, что позволяет избежать скопления воды и остатков пищи на поверхности. Ванна комплектуется воронкой воздушного разрыва струи. Ножки регулируются по высоте, компенсируя неровности пола. Разборная конструкция облегчает транспортировку оборудования.
Ванна моечная ВМЦ Э 1 (L=530, S=530, H=870, G=300) | шт |  | 4950 | 0 | Страна: РОССИЯ; Вес нетто (кг): 12; Вид стали: AISI 304; Бренд: Cryspi; Описание: Моечная ванна особенно устойчива за счёт нижней обвязки. Мойка сделана из пищевой нержавеющей стали, а каркас - из оцинкованной стали. Углы проварены по диагонали, что позволяет избежать скопления воды и остатков пищи на поверхности. Ванна комплектуется воронкой воздушного разрыва струи. Ножки регулируются по высоте, компенсируя неровности пола. Разборная конструкция облегчает транспортировку оборудования.
Стойка для тарелок СКТ-1200/300 | шт |  | 17810 | 0 | Страна: РОССИЯ; Вес нетто (кг): 32; Бренд: АТЕСИ
Стеллаж д/кухни СТК-1500/600 | шт |  | 11940 | 0 | Страна: РОССИЯ; Вес нетто (кг): 49,6; Вид стали: AISI 430; Бренд: АТЕСИ; Описание: Стеллаж кухонный, разборный. Состоит из четырех полок и каркаса. Полки, выполненные из нержавеющей стали AISI 430 толщиной 0,8 мм, имеют подогнутую кромку для предотвращения травматизма персонала. Допустимая нагрузка на полку – не более 100 кг. Все полки снизу усилены оцинкованным швеллером. Материал каркаса – оцинкованная или нержавеющая сталь толщиной 1,2 мм. Полки могут устанавливаться на разных уровнях с шагом 50 мм. Стойки каркаса представляют собой уголок с фальцованными краями для увеличения жесткости конструкции и исключения травмоопасности. Опорные ножки регулируются по высоте в пределах 20 мм и изготовлены из нержавеющей стали с пластиковой подложкой снизу для предотвращения повреждения пола.
Ванна моечная ВМЦ Э 2 (L=1250, S=630, H=870, G=400) | шт |  | 11710 | 0 | Страна: РОССИЯ; Вес нетто (кг): 24,8; Вид стали: AISI 304; Бренд: Cryspi; Описание: Моечная ванна особенно устойчива за счёт нижней обвязки. Мойка сделана из пищевой нержавеющей стали, а каркас - из оцинкованной стали. Углы проварены по диагонали, что позволяет избежать скопления воды и остатков пищи на поверхности. Ванна комплектуется воронкой воздушного разрыва струи. Ножки регулируются по высоте, компенсируя неровности пола. Разборная конструкция облегчает транспортировку оборудования.
Полка для хранения разделочных досок ПКД-600 | шт |  | 4210 | 0 | Страна: РОССИЯ; Вид стали: AISI 430; Бренд: АТЕСИ; Описание: Края полки имеют подгиб для предотвращения травматизма персонала. Полка имеет 9 отделений, выполненных из¶нержавеющего прутка (сталь AISI 304), для размещения разделочных досок. Внизу предусмотрен съемный поддон для сбора воды. Нагрузка на полку – не более 25 кг. В комплект поставки входит крепеж для стены.
Полка ПКК-600 для крышек | шт |  | 5270 | 0 | Страна: РОССИЯ; Вид стали: AISI 430; Бренд: АТЕСИ; Описание: Края полки имеют подгиб для предотвращения травматизма персонала. Полка имеет 15 отделений, выполненных из нержавеющего прутка (сталь AISI 304), для размещения крышек диаметром от 160 до 500 мм. Внизу предусмотрен съемный поддон для сбора воды. Нагрузка на полку – не более 25 кг. В комплект поставки входит крепеж для стены.
Стеллаж д/кухни CTK-1200/600 | шт |  | 9660 | 0 | Страна: РОССИЯ; Вес нетто (кг): 39,9; Вид стали: AISI 430; Бренд: АТЕСИ; Описание: Стеллаж кухонный, разборный. Состоит из четырех полок и каркаса. Полки, выполненные из нержавеющей стали AISI 430 толщиной 0,8 мм, имеют подогнутую кромку для предотвращения травматизма персонала. Допустимая нагрузка на полку – не более 100 кг. Все полки снизу усилены оцинкованным швеллером. Материал каркаса – оцинкованная или нержавеющая сталь толщиной 1,2 мм. Полки могут устанавливаться на разных уровнях с шагом 50 мм. Стойки каркаса представляют собой уголок с фальцованными краями для увеличения жесткости конструкции и исключения травмоопасности. Опорные ножки регулируются по высоте в пределах 20 мм и изготовлены из нержавеющей стали с пластиковой подложкой снизу для предотвращения повреждения пола.
Стеллаж д/кухни СТК-1500/600 | шт |  | 11940 | 0 | Страна: РОССИЯ; Вес нетто (кг): 49,6; Вид стали: AISI 430; Бренд: АТЕСИ; Описание: Стеллаж кухонный, разборный. Состоит из четырех полок и каркаса. Полки, выполненные из нержавеющей стали AISI 430 толщиной 0,8 мм, имеют подогнутую кромку для предотвращения травматизма персонала. Допустимая нагрузка на полку – не более 100 кг. Все полки снизу усилены оцинкованным швеллером. Материал каркаса – оцинкованная или нержавеющая сталь толщиной 1,2 мм. Полки могут устанавливаться на разных уровнях с шагом 50 мм. Стойки каркаса представляют собой уголок с фальцованными краями для увеличения жесткости конструкции и исключения травмоопасности. Опорные ножки регулируются по высоте в пределах 20 мм и изготовлены из нержавеющей стали с пластиковой подложкой снизу для предотвращения повреждения пола.
Подставка ПКИ Ш (L=1200, S=600, H=300) | шт |  | 4610 | 0 | Страна: РОССИЯ; Вид стали: AISI 430; Бренд: Cryspi; Описание: Подставка для инвентаря выполнена из нержавеющей стали. Имеет нижнюю обвязку с четырех сторон. Ножки оснащены регулируемыми по высоте опорами.
Ванна моечная ВМЦ Э 2 (L=1250, S=630, H=870, G=400) | шт |  | 11710 | 0 | Страна: РОССИЯ; Вес нетто (кг): 24,8; Вид стали: AISI 304; Бренд: Cryspi; Описание: Моечная ванна особенно устойчива за счёт нижней обвязки. Мойка сделана из пищевой нержавеющей стали, а каркас - из оцинкованной стали. Углы проварены по диагонали, что позволяет избежать скопления воды и остатков пищи на поверхности. Ванна комплектуется воронкой воздушного разрыва струи. Ножки регулируются по высоте, компенсируя неровности пола. Разборная конструкция облегчает транспортировку оборудования.
Машина картофелеочистительная типа МОК-150М | шт |  | 30990 | 0 | Страна: БЕЛАРУСЬ; Вес нетто (кг): 46; Бренд: ТОРГМАШ; Напряжение (В): 380; Мощность (Вт): 750; Описание: Машина картофелеочистительная предназначена для очистки картофеля и корнеплодов от кожуры. Облицовка из нержавеющей стали; Рабочий бункер с отверстиями "терка". Подключается к водопроводу и канализации.
Стол разделочный "Standart" СПСБ-12/6 (1200х600х850) | шт |  | 4248 | 0 | Страна: РОССИЯ; Бренд: ASSUM
Шкаф холодильный среднетемпературный CM114-S (ШХ-1,4) | шт |  | 49990 | 0 | Страна: РОССИЯ; Вес нетто (кг): 230; Длина (мм): 1 402; Ширина (мм): 854; Высота (мм): 1 960; Бренд: ПОЛАИР; Напряжение (В): 220; Мощность (Вт): 620; Описание: Холодильные и морозильные шкафы POLAIR предназначены для хранения, охлаждения и замораживания продуктов, а также демонстрации и продажи охлажденных напитков и пищевых продуктов. Устанавливаются в магазинах всех форматов, а также на предприятиях общественного питания.
Стеллаж д/кухни CTK-950/600 | шт |  | 8110 | 0 | Страна: РОССИЯ; Вес нетто (кг): 30,6; Вид стали: AISI 430; Бренд: АТЕСИ; Описание: Стеллаж кухонный, разборный. Состоит из четырех полок и каркаса. Полки, выполненные из нержавеющей стали AISI 430 толщиной 0,8 мм, имеют подогнутую кромку для предотвращения травматизма персонала. Допустимая нагрузка на полку – не более 100 кг. Все полки снизу усилены оцинкованным швеллером. Материал каркаса – оцинкованная или нержавеющая сталь толщиной 1,2 мм. Полки могут устанавливаться на разных уровнях с шагом 50 мм. Стойки каркаса представляют собой уголок с фальцованными краями для увеличения жесткости конструкции и исключения травмоопасности. Опорные ножки регулируются по высоте в пределах 20 мм и изготовлены из нержавеющей стали с пластиковой подложкой снизу для предотвращения повреждения пола.
Подставка ПКИ Ш (L=900, S=600, Н=300) | шт |  | 3780 | 0 | Страна: РОССИЯ; Вес нетто (кг): 10,7; Бренд: Cryspi
Подставка ПКИ Ш (L=1200, S=600, H=300) | шт |  | 4610 | 0 | Страна: РОССИЯ; Вид стали: AISI 430; Бренд: Cryspi; Описание: Подставка для инвентаря выполнена из нержавеющей стали. Имеет нижнюю обвязку с четырех сторон. Ножки оснащены регулируемыми по высоте опорами.
Стеллаж д/кухни СТК-1500/600 | шт |  | 11940 | 0 | Страна: РОССИЯ; Вес нетто (кг): 49,6; Вид стали: AISI 430; Бренд: АТЕСИ; Описание: Стеллаж кухонный, разборный. Состоит из четырех полок и каркаса. Полки, выполненные из нержавеющей стали AISI 430 толщиной 0,8 мм, имеют подогнутую кромку для предотвращения травматизма персонала. Допустимая нагрузка на полку – не более 100 кг. Все полки снизу усилены оцинкованным швеллером. Материал каркаса – оцинкованная или нержавеющая сталь толщиной 1,2 мм. Полки могут устанавливаться на разных уровнях с шагом 50 мм. Стойки каркаса представляют собой уголок с фальцованными краями для увеличения жесткости конструкции и исключения травмоопасности. Опорные ножки регулируются по высоте в пределах 20 мм и изготовлены из нержавеющей стали с пластиковой подложкой снизу для предотвращения повреждения пола.
Стеллаж д/кухни CTK-950/600 | шт |  | 8110 | 0 | Страна: РОССИЯ; Вес нетто (кг): 30,6; Вид стали: AISI 430; Бренд: АТЕСИ; Описание: Стеллаж кухонный, разборный. Состоит из четырех полок и каркаса. Полки, выполненные из нержавеющей стали AISI 430 толщиной 0,8 мм, имеют подогнутую кромку для предотвращения травматизма персонала. Допустимая нагрузка на полку – не более 100 кг. Все полки снизу усилены оцинкованным швеллером. Материал каркаса – оцинкованная или нержавеющая сталь толщиной 1,2 мм. Полки могут устанавливаться на разных уровнях с шагом 50 мм. Стойки каркаса представляют собой уголок с фальцованными краями для увеличения жесткости конструкции и исключения травмоопасности. Опорные ножки регулируются по высоте в пределах 20 мм и изготовлены из нержавеющей стали с пластиковой подложкой снизу для предотвращения повреждения пола.
Стеллаж д/кухни CTK-1200/600 | шт |  | 9660 | 0 | Страна: РОССИЯ; Вес нетто (кг): 39,9; Вид стали: AISI 430; Бренд: АТЕСИ; Описание: Стеллаж кухонный, разборный. Состоит из четырех полок и каркаса. Полки, выполненные из нержавеющей стали AISI 430 толщиной 0,8 мм, имеют подогнутую кромку для предотвращения травматизма персонала. Допустимая нагрузка на полку – не более 100 кг. Все полки снизу усилены оцинкованным швеллером. Материал каркаса – оцинкованная или нержавеющая сталь толщиной 1,2 мм. Полки могут устанавливаться на разных уровнях с шагом 50 мм. Стойки каркаса представляют собой уголок с фальцованными краями для увеличения жесткости конструкции и исключения травмоопасности. Опорные ножки регулируются по высоте в пределах 20 мм и изготовлены из нержавеющей стали с пластиковой подложкой снизу для предотвращения повреждения пола.
Машина холод.среднетемпературная моноблочная MM 111 SF | шт |  | 44270 | 0 | Страна: РОССИЯ; Вес нетто (кг): 57; Длина (мм): 807; Ширина (мм): 490; Высота (мм): 738; Бренд: ПОЛАИР; Напряжение (В): 220; Мощность (Вт): 760; Описание: Моноблок POLAIR предназначен для охлаждения внутреннего объема холодильной камеры, при температуре окружающего воздуха от +10 до +40 °С. Моноблок – единая конструкция, состоящая из агрегата и воздухоохладителя, которые соединены между собой теплоизолированными медными трубками. Моноблок устанавливается в верхней части камеры из сэндвич-панелей. Опции под заказ: пульт дистанционного управления, зимний комплект (ставится только на производстве во время сборки моноблока).
Машина холод.низкотемпературная моноблочная MB 211 SF | шт |  | 60950 | 0 | Страна: РОССИЯ; Вес нетто (кг): 77; Длина (мм): 807; Ширина (мм): 790; Высота (мм): 738; Бренд: ПОЛАИР; Напряжение (В): 220; Мощность (Вт): 1 300; Описание: Моноблок POLAIR предназначен для охлаждения внутреннего объема холодильной камеры, при температуре окружающего воздуха от +10 до +40 °С. Моноблок – единая конструкция, состоящая из агрегата и воздухоохладителя, которые соединены между собой теплоизолированными медными трубками. Моноблок устанавливается в верхней части камеры из сэндвич-панелей. Опции под заказ: пульт дистанционного управления, зимний комплект (ставится только на производстве во время сборки моноблока).
Камера т/изол. холодильная КХН-6.61 (1960х1960х2200) | шт |  | 60719 | 0 | Страна: РОССИЯ; Вес нетто (кг): 435; Длина (мм): 1 960; Ширина (мм): 1 960; Высота (мм): 2 200; Бренд: ПОЛАИР; Напряжение (В): 220; Описание: Холодильная камера POLAIR – модульная конструкция из сэндвич-панелей, соединяющаяся между собой методом "шип-паз". Камеры предназначены для поддержания необходимой для хранения продукции температуры. Применяются для хранения продуктов питания, цветов, заготовок, меховых изделий и т.п.
Весы электронные TB-M-600-A3 | шт |  | 12710 | 0 | Страна: РОССИЯ; Вес нетто (кг): 37,5; Длина (мм): 600; Ширина (мм): 800; Высота (мм): 782; Бренд: Масса-К; Описание: Напольные весы с большой платформой и вертикальной усиленной стойкой используются для взвешивания различных грузов. Двухдиапазонный режим взвешивания повышает точность измерения.
Jofel Ind.,S.A.Электросушитель для рук серии Standard AA14000 | шт |  | 6546 | 0 | Страна: ИСПАНИЯ; Вес нетто (кг): 2,97; Длина (мм): 230; Ширина (мм): 140; Высота (мм): 310; Бренд: Jofel; Напряжение (В): 220; Описание: Электросушитель для рук выполнен из ABS пластика. Включение от сенсора. Хит продаж.
Укажите количество |  |  |  | 0
без дополнительного оборудования
НАЗАД В ГЛАВНОЕ МЕНЮ

## Мебель
| Ед. изм. | Количество | Цена за ед.изм., руб | Стоимость, руб.
Стол журнальный | шт. |  | 8600 | 0
Кровать ЛДСП двухярусная 700х2000мм | шт. |  | 4200 | 0
Тумба прикроватная 450х450м | шт. |  | 1500 | 0
Кресло мягкое | шт. |  | 6800 | 0
Диван мягкий | шт. |  | 28000 | 0
Шкаф для одежды ЛДСП с полками 600х600х1800мм | шт. | 6 | 6500 | 39000
Шкаф для одежды двухдверный, ЛДСП, 800х500х1900мм | шт | 2 | 5500 | 11000
Шкаф навесной 800х300мм | шт. |  | 1200 | 0
Стеллаж для документов закрытый 800х400х1900мм | шт | 22 | 5500 | 121000
Стол обеденный 1200х800мм | шт. | 3 | 9500 | 28500
Стул кухонный | шт. |  | 4500 | 0
Холодильник двухкамерный импортный | шт. |  | 20000 | 0
Электроплита четырехконфорочная импортная | шт. |  | 18000 | 0
Тумба с мойкой нерж. двойной | шт. |  | 3500 | 0
Стол-тумба кухонный напольный 800х600мм | шт. |  | 1800 | 0
Стиральная машина бытовая с загрузкой на 10кг импортная | шт. |  | 12000 | 0
Стол письменный 1200х600мм | шт. | 54 | 2500 | 135000
Стул ИЗО | шт. | 60 | 1500 | 90000
Кресло офисное | шт. | 38 | 3200 | 121600
Укажите количество |  |  |  | 546100
без мебели
НАЗАД В ГЛАВНОЕ МЕНЮ